## Акт 11-гр. (3)
Унифицированная форма № КС-2
Утверждена постановлением Госкомстата России
от 11.11.99 № 100
Код
[9 empty] | Форма по ОКУД | 322005
Инвестор | [8 empty] | по ОКПО
Заказчик | [8 empty] | по ОКПО
Подрядчик | [8 empty] | по ОКПО
Стройка
Объект |  | НФС
Вид деятельности по ОКДП
[7 empty] | Договор подряда |  | номер
дата
Вид операции
[7 empty] | Номер документа | Дата составления | Отчетный период
[9 empty] | с | по
А К Т О П Р И Е М К Е В Ы П О Л Н Е Н Н Ы Х Р А Б О Т
Благоустройство территории
[9 empty] | Сметная стоимость выполненных работ | 53.21 тыс. руб.
№ п/п | Номер по смете | Шифр и номер позиции норматива | Наименование работ и затрат, единица измерения | Количество | Стоимость ед., руб. |  | Общая стоимость, руб. |  |  | Затраты труда, чел.-ч
[5 empty] | Всего | Экспл. машин | Всего | Основная зарплата | Экспл. машин | основных рабочих
машинистов
[5 empty] | Основная зарплата | в т.ч. зарплата |  |  | в т.ч. зарплата | на единицу | всего
1 | 1a | 2 | 3 | 4 | 5 | 6 | 7 | 8 | 9 | 10 | 11
|  |  |  | Раздел | 3. Патрульная дорожка 1815 м2
1 | 1 | 27-06-020-1В | Устройство покрытий толщиной 4 см из горячих асфальтобетонных смесей плотных мелкозернистых тип А, Б, В, плотность каменных материалов: 2,5 ( 2,9 т/м3 (типа В, марка I) | 3.6111 | 5442.19 | 254.63 | 19652 | 190 | 919 | 3.83 | 13.83
|  |  | 100 м2 |  | 52.67 | 34.08 |  |  | 123 | 1.91 | 6.9
НР 142%=444, СП 95%=297, Итого =20393
2 | 2 | 27-06-021-1В | При изменении толщины покрытия на 0,5 см добавлять или исключать: к расценке 27-06-020-1В | 0.3612 | 12820.51 | 7.18 | 4631 | 1 | 3 | 0.18 | 0.07
|  |  | 1000 м2 |  | 2.49 | - |  |  | - | - | -
НР 142%=1, СП 95%=1, Итого =4633
Итого по разделу
[7 empty] | 24283 | 191 | 922 |  | 14
[9 empty] | 123 |  | 7
|  | Итого прямые затраты |  |  |  | 24283
|  | Накладные расходы |  |  |  | 445
|  | Сметная прибыль |  |  |  | 298
|  | Итого |  |  |  | 25026
|  |  |  | Раздел | 5.Устройство газона.-880 м2
1 | 1 | 47-01-001-1 | Планировка участка для озеленения: механизированным способом | 4.4 | 20.5 | 20.5 | 90 | - | 90 | - | -
|  |  | 100 м2 |  | - | 4.44 |  |  | 20 | 0.28 | 1.23
НР 115%=23, СП 90%=18, Итого =131
2 | 2 | 47-01-001-2 | Планировка участка для озеленения: вручную | 4.4 | 113.64 | - | 500 | 500 | - | 10.2 | 44.88
|  |  | 100 м2 |  | 113.64 | - |  |  | - | - | -
НР 115%=575, СП 90%=450, Итого =1525
3 | 3 | 47-01-046-1 | Подготовка почвы для устройства партерного и обыкновенного газона без внесения растительной земли: механизированным способом | 4.4 | 65.16 | 6.78 | 287 | 257 | 30 | 5.32 | 23.41
|  |  | 100 м2 |  | 58.38 | 1.11 |  |  | 5 | 0.07 | 0.31
НР 115%=301, СП 90%=236, Итого =824
4 | 4 | 47-01-046-2 | Подготовка почвы для устройства партерного и обыкновенного газона без внесения растительной земли: вручную | 4.4 | 192.42 | - | 847 | 847 | - | 17.27 | 75.99
|  |  | 100 м2 |  | 192.42 | - |  |  | - | - | -
НР 115%=974, СП 90%=762, Итого =2583
5 | 5 | 47-01-046-6 | Посев газонов партерных, мавританских и обыкновенных вручную | 8.8 | 530.18 | 336.72 | 4666 | 637 | 2963 | 5.99 | 52.71
|  |  | 100 м2 |  | 72.35 | 43.4 |  |  | 382 | 2.74 | 24.11
НР 115%=1172, СП 90%=917, Итого =6755
Итого по разделу
[7 empty] | 6390 | 2241 | 3083 |  | 197
[9 empty] | 407 |  | 26
|  | Итого прямые затраты |  |  |  | 6390
|  | Накладные расходы |  |  |  | 3045
|  | Сметная прибыль |  |  |  | 2383
|  | Итого |  |  |  | 11818
|  |  |  | Раздел | 7.Обустройство газона.
1 | 1 | 27-09-008-1 | Установка дорожных знаков: на металлических стойках | 54 | 84.24 | 24.7 | 4549 | 2400 | 1334 | 3.65 | 196.99
|  |  | ШТУKА |  | 44.44 | 2.31 |  |  | 125 | 0.14 | 7.72
НР 142%=3586, СП 95%=2399, Итого =10534
2 | 2 | 101-9610 | Щитки металлические | 54 | 108 | - | 5832 | - | - | - | -
|  |  | ШТУKА |  | - | - |  |  | - | - | -
НР 108%, СП 76%, Итого =5832
Итого по разделу
[7 empty] | 10381 | 2400 | 1334 |  | 197
[9 empty] | 125 |  | 8
|  | Итого прямые затраты |  |  |  | 10381
|  | Накладные расходы |  |  |  | 3584
|  | Сметная прибыль |  |  |  | 2398
|  | Итого |  |  |  | 16363
|  | Итого по акту |  |  |  |  | 41054 | 4832 | 5339 |  | 408
[9 empty] | 655 |  | 41
|  | Итого прямые затраты |  |  |  | 41054
|  | Накладные расходы |  |  |  | 7076
|  | Сметная прибыль |  |  |  | 5080
|  | Итого |  |  |  | 53210
|  | Исполнил |  | 0
|  | Проверил |  | 0

## Смета 11-гр. (1)
Утверждаю
[7 empty] | Смету в сумме |  | 53.21 тыс. руб.
0
_____________
Наименование стройки: г.Озерск.Городские водоочистные сооружения. | [6 empty] | "_____" __________________ 2010 г.
Укрепление охраняемого периметра.
Наименование объекта: Ограждение территории.
Л О К А Л Ь Н А Я С М Е Т А № 19А
(выделение затрат из сметы № 19, инв.№ Т08-3)
Благоустройство территории
[8 empty] | Сметная стоимость | 53.21 тыс. руб.
Основание:чертежи №0303.000.0000-ГП. | [7 empty] | Нормативная трудоемкость | 408 чел.-ч.
Составлена в ценах 2000года. | [7 empty] | Средства на оплату труда | 4.832 тыс. руб.
№ п/п | Шифр и номер позиции норматива | Наименование работ и затрат, единица измерения | Количество | Стоимость ед., руб. |  | Общая стоимость, руб. |  |  | Затраты труда, чел.-ч
|  |  |  | Всего | Экспл. машин | Всего | Основная зарплата | Экспл. машин | основных рабочих
машинистов
|  |  |  | Основная зарплата | в т.ч. зарплата |  |  | в т.ч. зарплата | на единицу | всего
1 | 2 | 3 | 4 | 5 | 6 | 7 | 8 | 9 | 10 | 11
|  |  | Раздел | 3. Патрульная дорожка 1815 м2
1 | 27-06-020-1В | Устройство покрытий толщиной 4 см из горячих асфальтобетонных смесей плотных мелкозернистых тип А, Б, В, плотность каменных материалов: 2,5 ( 2,9 т/м3 (типа В, марка I) | 3.6121 | 5442.19 | 254.63 | 19652 | 190 | 919 | 4 | 14
|  | 100 м2 |  | 52.67 | 34.08 |  |  | 123 | 2 | 7
НР 142%=444, СП 95%=297, Итого =20393
2 | 27-06-021-1В K=МАТ*2, ЭММ*2, ЗПМ*2, ОЗП*2, ТЗ*2, ТЗМ*2 | При изменении толщины покрытия на 0,5 см добавлять или исключать: к расценке 27-06-020-1В | 0.3612 | 12820.51 | 7.18 | 4631 | 1 | 3 | 0 | 0
|  | 1000 м2 |  | 2.49 | - |  |  | - | - | -
НР 142%=1, СП 95%=1, Итого =4633
| Итого по разделу |  |  |  |  | 24283 | 191 | 922 |  | 14
[8 empty] | 123 |  | 7
| Итого прямые затраты |  |  |  | 24283
| Накладные расходы |  |  |  | 445
| Сметная прибыль |  |  |  | 298
| Итого |  |  |  | 25026
|  |  | Раздел | 5.Устройство газона.-880 м2
3 | 47-01-001-1 | Планировка участка для озеленения: механизированным способом | 4.4 | 20.5 | 20.5 | 90 | - | 90 | - | -
|  | 100 м2 |  | - | 4.44 |  |  | 20 | 0 | 1
НР 115%=23, СП 90%=18, Итого =131
4 | 47-01-001-2 | Планировка участка для озеленения: вручную | 4.4 | 113.64 | - | 500 | 500 | - | 10 | 45
|  | 100 м2 |  | 113.64 | - |  |  | - | - | -
НР 115%=575, СП 90%=450, Итого =1525
5 | 47-01-046-1 | Подготовка почвы для устройства партерного и обыкновенного газона без внесения растительной земли: механизированным способом | 4.4 | 65.16 | 6.78 | 287 | 257 | 30 | 5 | 23
|  | 100 м2 |  | 58.38 | 1.11 |  |  | 5 | 0 | 0
НР 115%=301, СП 90%=236, Итого =824
6 | 47-01-046-2 | Подготовка почвы для устройства партерного и обыкновенного газона без внесения растительной земли: вручную | 4.4 | 192.42 | - | 847 | 847 | - | 17 | 76
|  | 100 м2 |  | 192.42 | - |  |  | - | - | -
НР 115%=974, СП 90%=762, Итого =2583
7 | 47-01-046-6 K=МАТ=121,11 | Посев газонов партерных, мавританских и обыкновенных вручную | 8.8 | 530.18 | 336.72 | 4666 | 637 | 2963 | 6 | 53
|  | 100 м2 |  | 72.35 | 43.4 |  |  | 382 | 3 | 24
НР 115%=1172, СП 90%=917, Итого =6755
| Итого по разделу |  |  |  |  | 6390 | 2241 | 3083 |  | 197
[8 empty] | 407 |  | 26
| Итого прямые затраты |  |  |  | 6390
| Накладные расходы |  |  |  | 3045
| Сметная прибыль |  |  |  | 2383
| Итого |  |  |  | 11818
|  |  | Раздел | 7.Обустройство газона.
8 | 27-09-008-1 | Установка дорожных знаков: на металлических стойках | 54 | 84.24 | 24.7 | 4549 | 2400 | 1334 | 4 | 197
|  | ШТУKА |  | 44.44 | 2.31 |  |  | 125 | 0 | 8
НР 142%=3586, СП 95%=2399, Итого =10534
9 | 101-9610 | Щитки металлические | 54 | 108 | - | 5832 | - | - | - | -
|  | ШТУKА |  | - | - |  |  | - | - | -
НР 108%, СП 76%, Итого =5832
| Итого по разделу |  |  |  |  | 10381 | 2400 | 1334 |  | 197
[8 empty] | 125 |  | 8
| Итого прямые затраты |  |  |  | 10381
| Накладные расходы |  |  |  | 3584
| Сметная прибыль |  |  |  | 2398
| Итого |  |  |  | 16363
| Итого по локальной смете |  |  |  |  | 41054 | 4832 | 5339 |  | 408
[8 empty] | 655 |  | 41
| Итого прямые затраты |  |  |  | 41054
| Накладные расходы |  |  |  | 7076
| Сметная прибыль |  |  |  | 5080
| Итого |  |  |  | 53210
Ресурсная ведомость
Локальная смета Благоустройство территории
| Обоснование | Наименование | Единица измерения | Объем
| 1 | 2 | 3 | 4
| 101-0092 | Болты: с шестигранной головкой диаметром резьбы, мм: 16- (18) | т | 0.02592
| 101-0223 | Грунтовка: В-КФ-093 красно-коричневая, серая, черная (ОСТ 6-10-427-79) | т | 0.010422
| 101-0460 | Краски: масляные и алкидные цветные, готовые к применению для наружных работ МА-15: бежевая | т | 0.003024
| 101-0782 | Поковки: строительные обыкновенные (скобы, закрепи, хомуты и т. д. ) массой, кг: 1,8 | т | 0.0022389
| 101-0837 | Растворители для лакокрасочных материалов: Р-4А (ГОСТ 7827-74) | т | 0.001836
| 101-1555 | Материалы для дорожного строительства: Битумы нефтяные дорожные марки БНД-60/90, БНД-90/130: высший сорт | т | 0.0049114
| 102-0025 | Пиломатериалы хвойных пород: Бруски обрезные длиной 4-6,5 м, шириной 75-150 мм, толщиной 40-75 мм: III сорта | м3 | 0.054167
| 110-9181 | Стойки металлические | т | 0
| 410-0003 | Смеси асфальтобетонные дорожные, аэродромные и асфальтобетон (горячие и теплые для плотного асфальтобетона мелко и крупнозернистые, песчаные), ГОСТ 9128-97, марка I, тип В | т | 43.6244
| 411-0001 | Вода | м3 | 88
| 414-0317 | Семена трав газонных | кг | 17.6
Составила С.С.Попова

## Source
0 | Smeta.ru (495) 974-1589 |  | _PS_ |  | 0 | 0 | 0 | Smeta.ru |  | 1 | 19754
1 | 1 | 0 | 1574 | 0 | Новый объект | НФС |  | 0 | [6 empty] | 0 | 0 |  |  |  |  | -3 |  | 0 | 2 | 1 | 1 |  | 0 | 2 | 0 | 0 | 0 | 40 | 0 | 0 | 0 |  |  | 0 | [12 empty] | 0 | 0 | 0 | 8817290 | Сметные нормы списания | Коды ценников | 6855169 | 0 | 1 |  | 1 | 0 | 0 | 0 | 0 | 2 |  | 0 |  | 0 | 1 | 1 | 0 | 0 | 0 | 0 | 5180087 | 5180082 | 5180080 | 5180078 | 0 | 0 |  | 0 | 5180584 | Челябинск 2001 | 2001 Челябинск Новое строительство {МДС 33+АП-5536 06} | Челябинск 2001 | Челябинск 2001 Работы | Челябинск 2001 Механизмы | Челябинск 2001 Материалы |  | 0 | 0 | 0 | 0 | 0 | 0 | 9
15 | 1
52 | 1 | 1 | 12 | 0 | Новый объект | НФС | 0 | 0 | 0 | 0 | 0 | 0 | 0 | 1609902 | 1351054 | 116915 | 12417 | 141930 | 0 | 8622 | 699 | 0 | 144413 | 93033 | 0 | 0 | 0 | 0 | 0 | 0 | 0 | 0 | 0 | 0 | 0 | 0 | 0 | 0
0
3 | 0 |  | 85 |  | Новая локальная смета | № 8 система охранного телевидения.Ограждение территории. | [16 empty] | 0 | [11 empty] | 0 | 0 | 0 | [18 empty] | {6FF52FEE-E7CE-497E-9585-A8C2FC663C92} | 0 | 0
52 | 0 | 3 | 20 | 0 | Новая локальная смета | № 8 система охранного телевидения.Ограждение территории. | 0 | 0 | 0 | 0 | 0 | 0 | 0 | 0 | 0 | 0 | 0 | 0 | 0 | 0 | 0 | 0 | 0 | 0 | 0 | 0 | 0 | 0 | 0 | 0 | 0 | 0 | 0 | 0 | 0 | 0 | 0 | 0
19 | 0 |  |  |  |  | ЗАТО = 1,13 | [19 empty] | 1 | [91 empty] | 0
0
4 | 0 |  | 40 |  | Новый раздел | 1. Монтажные работы. | [16 empty] | 0 | [13 empty] | 0 | [18 empty] | {C429CF10-5ECA-4A24-9DBE-9DE151A710A2} | 0 | 0
52 | 0 | 4 | 26 | 0 | Новый раздел | 1. Монтажные работы. | 0 | 0 | 0 | 0 | 0 | 0 | 0 | 0 | 0 | 0 | 0 | 0 | 0 | 0 | 0 | 0 | 0 | 0 | 0 | 0 | 0 | 0 | 0 | 0 | 0 | 0 | 0 | 0 | 0 | 0 | 0 | 0
17 | 0 | 13 | 13 | 1 | м10-04-067-22 | Аппаратура цветного телевидения, камера телевизионная передающая | ШТУKА | 35 | 0 |  |  |  |  | 14517 | 2310 | 119 | 15 | 12088 | 0 | 763 | 1.05 | 0 | 11135 | 7867 |  | 0 | 414.78 | 66.01 | 3.4 | 0.42 | 345.37 | 0 | 21.8 | 0.03 | 0 | 375 | 66.01 | 3.35 | 0.37 | 305.64 | 0 | 21.8 | 0.03 | 0 | 92 | 65 | 1 | 1 | 1 | 1 | 1 | 1 | 1 | 1 |  |  |  |  | 0 | 2 | 10-04-067-22 |  |  | 193 | 0 | м10-04-067-22 | 1 | 9 | 0 | 1 | 1 | 1 | 1 | 1 | 1 |  | 92 | 65 |  |  |  |  | 0 | 0 |  |  |  | 0 |  | 0 | 414.78 | 66.01 | 3.4 | 0.42 | 345.37 | 0 | 21.8 | 0.03 | 0 | 11134.76 | 7866.95 | [6 empty] | 0 | 0 | 1 | 1 | 1 | 1 | 1 | 1013 | ШТУKА | ШТУKА | 1 | 6855352 | 9 | Оборудование | 0 | 2 | 193 | Прокладка и монтаж сетей связи Ц10-04-001-1..Ц10-05-999-9999 | 01. Настройка системы КНК-6 в оконечном пункте. 02. Надбавка на настройку при 1 усилительном пункте. | 0 | 375 | 66.01 | 3.35 | 0.37 | 305.64 | 21.8 | 0.03 | 0
17 | 0 | 19 | 19 | 2 | м10-08-002-6 | Установка термокожуха (прим.) | ШТУKА | 35 | 0 |  |  |  |  | 265 | 64 | 33 | 0 | 168 | 0 | 12.25 | 0 | 0 | 134 | 101 |  | 0 | 7.58 | 1.83 | 0.94 | 0 | 4.81 | 0 | 0.35 | 0 | 0 | 7.03 | 1.83 | 0.94 | 0 | 4.26 | 0 | 0.35 | 0 | 0 | 80 | 60 | 1 | 1 | 1 | 1 | 1 | 1 | 1 | 1 |  |  |  |  | 0 | 2 | 10-08-002-6 |  |  | 190 | 0 | м10-08-002-6 | 1 | 9 | 0 | 1 | 1 | 1 | 1 | 1 | 1 |  | 80 | 60 |  |  |  |  | 0 | 0 |  |  |  | 0 |  | 0 | 7.58 | 1.83 | 0.94 | 0 | 4.81 | 0 | 0.35 | 0 | 0 | 134.4 | 100.8 | [6 empty] | 0 | 0 | 1 | 1 | 1 | 1 | 1 | 1013 | ШТУKА | ШТУKА | 1 | 6855350 | 9 | Оборудование | 0 | 2 | 190 | *Монтаж оборудования (в данном случае за исключением работ на атомных станциях) | 01. Установка ограждений и сигналов. 02. Проветривание колодцев. 03. Сооружение временных переездов через железнодорожные пути. 04. Отключение и последующее включение заземления опор контактной сети, КТП и устройств СЦБ. 05. Прочистка каналов Протягивание троса через канал (в занятых каналах добавляется затягивание заготовок и проволоки). 06. Проверка герметичности кабелей до и после прокладки. 07. Установка колец и направляющих колец блоков в колодце. 08. Затягивание кабеля в трубопровод вручную со смазыванием техническим вазелином. 09. Укладка проложенного кабеля на консоли и выправка по форме колодца с установкой прокладок. | 0 | 7.03 | 1.83 | 0.94 | 0 | 4.26 | 0.35 | 0 | 0
17 | 0 | 23 | 23 | 3 | м10-04-089-1 | Минипередатчик по витой паре MVT-610 | 10 штук | 1.9 | 0 |  |  |  |  | 308 | 7 | 0 | 0 | 301 | 0 | 19 | 0 | 0 | 277 | 196 |  | 0 | 162.3 | 3.87 | 0 | 0 | 158.43 | 0 | 10 | 0 | 0 | 144.07 | 3.87 | 0 | 0 | 140.2 | 0 | 10 | 0 | 0 | 92 | 65 | 1 | 1 | 1 | 1 | 1 | 1 | 1 | 1 |  |  |  |  | 0 | 2 | 10-04-089-1 |  |  | 193 | 0 | м10-04-089-1 | 1 | 9 | 0 | 1 | 1 | 1 | 1 | 1 | 1 |  | 92 | 65 |  |  |  |  | 0 | 0 |  |  |  | 0 |  | 0 | 162.3 | 3.87 | 0 | 0 | 158.43 | 0 | 10 | 0 | 0 | 276.92 | 195.65 | [6 empty] | 0 | 0 | 1 | 1 | 1 | 1 | 1 | 1013 | 10 штук | 10ШТУK | 1 | 6855352 | 9 | Оборудование | 0 | 2 | 193 | Прокладка и монтаж сетей связи Ц10-04-001-1..Ц10-05-999-9999 | 01. Настройка системы КНК-6 в оконечном пункте. 02. Надбавка на настройку при 1 усилительном пункте. | 0 | 144.07 | 3.87 | 0 | 0 | 140.2 | 10 | 0 | 0
17 | 0 | 26 | 26 | 4 | м10-04-067-23 | Аппаратура цветного телевидения, устройство видеоконтрольное | ШТУKА | 10 | 0 |  |  |  |  | 357 | 0 | 11 | 1 | 345 | 0 | 21.8 | 0.1 | 0 | 318 | 225 |  | 0 | 35.67 | 0 | 1.14 | 0.14 | 34.53 | 0 | 2.18 | 0.01 | 0 | 31.68 | 0 | 1.12 | 0.12 | 30.56 | 0 | 2.18 | 0.01 | 0 | 92 | 65 | 1 | 1 | 1 | 1 | 1 | 1 | 1 | 1 |  |  |  |  | 0 | 2 | 10-04-067-23 |  |  | 193 | 0 | м10-04-067-23 | 1 | 9 | 0 | 1 | 1 | 1 | 1 | 1 | 1 |  | 92 | 65 |  |  |  |  | 0 | 0 |  |  |  | 0 |  | 0 | 35.67 | 0 | 1.14 | 0.14 | 34.53 | 0 | 2.18 | 0.01 | 0 | 318.32 | 224.9 | [6 empty] | 0 | 0 | 1 | 1 | 1 | 1 | 1 | 1013 | ШТУKА | ШТУKА | 1 | 6855352 | 9 | Оборудование | 0 | 2 | 193 | Прокладка и монтаж сетей связи Ц10-04-001-1..Ц10-05-999-9999 | 01. Настройка системы КНК-6 в оконечном пункте. 02. Надбавка на настройку при 1 усилительном пункте. | 0 | 31.68 | 0 | 1.12 | 0.12 | 30.56 | 2.18 | 0.01 | 0
17 | 0 | 32 | 32 | 5 | м10-06-037-7 | Установка крейта(прим.) | 1 ШТ. | 1 | 0 |  |  |  |  | 87 | 21 | 10 | 0 | 57 | 0 | 4.36 | 0 | 0 | 57 | 37 |  | 0 | 87.29 | 20.58 | 10.15 | 0 | 56.56 | 0 | 4.36 | 0 | 0 | 172.35 | 112.15 | 10.15 | 0 | 50.05 | 0 | 4.36 | 0 | 0 | 100 | 65 | 1 | 1 | 1 | 1 | 1 | 1 | 1 | 1 |  |  |  |  | 0 | 1 | 10-06-037-7 |  |  | 143 | 0 | м10-06-037-7 | 1 | 9 | 0 | 1 | 1 | 1 | 1 | 1 | 1 |  | 100 | 65 |  |  |  |  | 0 | 0 |  |  |  | 0 |  | 0 | 87.29 | 20.58 | 10.15 | 0 | 56.56 | 0 | 4.36 | 0 | 0 | 57 | 37.05 | =20,58 | [5 empty] | 0 | 0 | 1 | 1 | 1 | 1 | 1 | 1013 | 1 ШТ. | 1 ШТ. | 1 | 6855284 | 9 | Оборудование | 0 | 1 | 143 | Прокладка и монтаж сетей связи | 01. Снятие оболочки и разделка жил на простую пирамиду. 02. Напайка наконечника. 03. Проверка жил кабеля на обрыв, <землю> и сообщение. 04. Измерение сопротивления изоляции жил. 05. Запайка концов. 06. Подвеска кабеля на опорах. | 0 | 172.35 | 112.15 | 10.15 | 0 | 50.05 | 4.36 | 0 | 0
17 | 0 | 35 | 35 | 6 | м10-04-067-23 | Аппаратура цветного телевидения, устройство видеоконтрольное | ШТУKА | 3 | 0 |  |  |  |  | 107 | 0 | 3 | 0 | 104 | 0 | 6.54 | 0.03 | 0 | 96 | 68 |  | 0 | 35.67 | 0 | 1.14 | 0.14 | 34.53 | 0 | 2.18 | 0.01 | 0 | 31.68 | 0 | 1.12 | 0.12 | 30.56 | 0 | 2.18 | 0.01 | 0 | 92 | 65 | 1 | 1 | 1 | 1 | 1 | 1 | 1 | 1 |  |  |  |  | 0 | 2 | 10-04-067-23 |  |  | 193 | 0 | м10-04-067-23 | 1 | 9 | 0 | 1 | 1 | 1 | 1 | 1 | 1 |  | 92 | 65 |  |  |  |  | 0 | 0 |  |  |  | 0 |  | 0 | 35.67 | 0 | 1.14 | 0.14 | 34.53 | 0 | 2.18 | 0.01 | 0 | 95.68 | 67.6 | [6 empty] | 0 | 0 | 1 | 1 | 1 | 1 | 1 | 1013 | ШТУKА | ШТУKА | 1 | 6855352 | 9 | Оборудование | 0 | 2 | 193 | Прокладка и монтаж сетей связи Ц10-04-001-1..Ц10-05-999-9999 | 01. Настройка системы КНК-6 в оконечном пункте. 02. Надбавка на настройку при 1 усилительном пункте. | 0 | 31.68 | 0 | 1.12 | 0.12 | 30.56 | 2.18 | 0.01 | 0
17 | 0 | 51 | 51 | 7 | м10-04-067-8 | Аппаратура цветного телевидения, шкаф коммутации | ШТУKА | 1 | 0 |  |  |  |  | 1152 | 131 | 5 | 1 | 1016 | 0 | 68.7 | 0.04 | 0 | 936 | 661 |  | 0 | 1151.61 | 130.9 | 4.52 | 0.55 | 1016.19 | 0 | 68.7 | 0.04 | 0 | 1034.64 | 130.9 | 4.46 | 0.49 | 899.28 | 0 | 68.7 | 0.04 | 0 | 92 | 65 | 1 | 1 | 1 | 1 | 1 | 1 | 1 | 1 |  |  |  |  | 0 | 2 | 10-04-067-8 |  |  | 193 | 0 | м10-04-067-8 | 1 | 9 | 0 | 1 | 1 | 1 | 1 | 1 | 1 |  | 92 | 65 |  |  |  |  | 0 | 0 |  |  |  | 0 |  | 0 | 1151.61 | 130.9 | 4.52 | 0.55 | 1016.19 | 0 | 68.7 | 0.04 | 0 | 935.64 | 661.05 | [6 empty] | 0 | 0 | 1 | 1 | 1 | 1 | 1 | 1013 | ШТУKА | ШТУKА | 1 | 6855352 | 9 | Оборудование | 0 | 2 | 193 | Прокладка и монтаж сетей связи Ц10-04-001-1..Ц10-05-999-9999 | 01. Настройка системы КНК-6 в оконечном пункте. 02. Надбавка на настройку при 1 усилительном пункте. | 0 | 1034.64 | 130.9 | 4.46 | 0.49 | 899.28 | 68.7 | 0.04 | 0
17 | 0 | 64 | 64 | 8 | м08-02-148-1 | Кабель масса 1 м, кг, до: 1 | 100 м | 145.5 | 0 |  |  |  |  | 109070 | 8621 | 75637 | 7963 | 24812 | 0 | 1804.2 | 493.245 | 0 | 31136 | 21304 |  | 0 | 749.62 | 59.25 | 519.84 | 54.73 | 170.53 | 0 | 12.4 | 3.39 | 0 | 723.7 | 59.25 | 513.54 | 48.43 | 150.91 | 0 | 12.4 | 3.39 | 0 | 95 | 65 | 1 | 1 | 1 | 1 | 1 | 1 | 1 | 1 |  |  |  |  | 0 | 2 | 08-02-148-1 |  |  | 192 | 0 | м08-02-148-1 | 1 | 9 | 0 | 1 | 1 | 1 | 1 | 1 | 1 |  | 95 | 65 |  |  |  |  | 0 | 0 |  |  |  | 0 |  | 0 | 749.62 | 59.25 | 519.84 | 54.73 | 170.53 | 0 | 12.4 | 3.39 | 0 | 31136.25 | 21303.75 | [6 empty] | 0 | 0 | 1 | 1 | 1 | 1 | 1 | 1013 | 100 м | 100М | 1 | 6855360 | 9 | Оборудование | 0 | 2 | 192 | Монтажные работы Ц08-01-001-1..Ц08-99-999-9999 | 1. Установка и снятие лебедки. 2. Установка и снятие барабана. 3. Установка и снятие роликов. 4. Монтаж и демонтаж переговорной связи. 5. Прокладка кабеля. 6. Проверка состояния изоляции кабеля до и после прокладки. 7. Маркировка. | 0 | 723.7 | 59.25 | 513.54 | 48.43 | 150.91 | 12.4 | 3.39 | 0
17 | 0 | 84 | 84 | 9 | м08-02-407-16 | Труба стальная по установленным конструкциям, по фермам, колоннам и другим стальным конструкциям, диаметр, мм, до: 40 | 100 м | 3 | 0 |  |  |  |  | 6848 | 2726 | 2786 | 962 | 1335 | 0 | 99.3 | 60.3 | 0 | 2182 | 1493 |  | 0 | 2282.54 | 908.75 | 928.69 | 320.52 | 445.1 | 0 | 33.1 | 20.1 | 0 | 2246.12 | 960.41 | 891.82 | 283.65 | 393.89 | 0 | 33.1 | 20.1 | 0 | 95 | 65 | 1 | 1 | 1 | 1 | 1 | 1 | 1 | 1 |  |  |  |  | 0 | 2 | 08-02-407-16 |  |  | 192 | 0 | м08-02-407-16 | 1 | 9 | 0 | 1 | 1 | 1 | 1 | 1 | 1 |  | 95 | 65 |  |  |  |  | 0 | 0 |  |  |  | 0 |  | 0 | 2282.54 | 908.75 | 928.69 | 320.52 | 445.1 | 0 | 33.1 | 20.1 | 0 | 2182.15 | 1493.05 | =908,75 | [5 empty] | 0 | 0 | 1 | 1 | 1 | 1 | 1 | 1013 | 100 м | 100М | 1 | 6855360 | 9 | Оборудование | 0 | 2 | 192 | Монтажные работы Ц08-01-001-1..Ц08-99-999-9999 | 1. Подготовка труб к изготовлению трубопровода. 2. Изготовление трубопровода. 3. Сборка деталей трубопровода в блоки. 4. Прокладка труб. 5. Установка коробок. 6. Окраска. 7. Затягивание проволоки. | 0 | 2246.12 | 960.41 | 891.82 | 283.65 | 393.89 | 33.1 | 20.1 | 0
51 | 0 | 4 | 26 |  | Новый раздел | 1. Монтажные работы. | [7 empty] | 0 | 0 | 0 | 0 | 0 | 0 | 0 | 0 | 0 | 0 | 0 |  |  | 0 | 0 | 0 | 0 | 0 | 0 | 0 | 0 | 0 | 0 | 0 | 0
50 | 0 | 0 | 1 | 0 | 0 | ПЗ | Прямые затраты |  |  | 201 | 1 | 3
50 | 0 | 0 | 1 | 202 | 0 | СтМат | Стоимость материалов |  |  | 202 | 2 | 3
50 | 0 | 0 | 1 | 203 | 0 | ЭММ | Эксплуатация машин |  |  | 203 | 3 | 3
50 | 0 | 0 | 1 | 204 | 0 | ЗПМ | ЗП машинистов |  |  | 204 | 4 | 3
50 | 0 | 0 | 1 | 205 | 0 | ОЗП | Основная ЗП рабочих |  |  | 205 | 5 | 3
50 | 0 | 0 | 1 | 206 | 0 | ВозврМат | Возврат материалов |  |  | 206 | 6 | 3
50 | 0 | 0 | 1 | 207 | 0 | ТрудСтр | Трудозатраты строителей |  |  | 207 | 7 | 3
50 | 0 | 0 | 1 | 208 | 0 | ТрудМаш | Трудозатраты машинистов |  |  | 208 | 8 | 3
50 | 0 | 0 | 1 | 209 | 0 | ТранспМат | Транспорт материалов |  |  | 209 | 9 | 3
50 | 0 | 0 | 1 | 0 | 0 | НР | Накладные расходы |  |  | 210 | 10 | 3
50 | 0 | 0 | 1 | 0 | 0 | СмПриб | Сметная прибыль |  |  | 211 | 11 | 3
50 | 0 | 0 | 2 | 201 | 0 | Итог1 | Итого прямые затраты |  |  | 212 | 12 | 0
50 | 0 | 0 | 2 | 210 | 0 | Итог2 | Накладные расходы |  |  | 212 | 13 | 0
50 | 0 | 0 | 2 | 211 | 0 | Итог3 | Сметная прибыль |  |  | 212 | 14 | 0
50 | 0 | 0 | 2 | 0 | 0 | Итог4 | Итого |  |  | 212 | 15 | 0
0
4 | 0 |  | 67 |  | Новый раздел | 2. материалы, не учтенные ценником. | [16 empty] | 0 | [13 empty] | 0 | [18 empty] | {0FD7AE47-A765-4A3F-A614-8F72E02C4EBA} | 0 | 0
52 | 0 | 4 | 58 | 0 | Новый раздел | 2. материалы, не учтенные ценником. | 0 | 0 | 0 | 0 | 0 | 0 | 0 | 0 | 0 | 0 | 0 | 0 | 0 | 0 | 0 | 0 | 0 | 0 | 0 | 0 | 0 | 0 | 0 | 0 | 0 | 0 | 0 | 0 | 0 | 0 | 0 | 0
17 | 0 |  |  | 1 | эликс -кабель | Кабель ЭКС-ГВПВЭ-5 1х2х0,52 | 1000М | 12.9 | 0 |  |  |  |  | 19832 | 19832 | 0 | 0 | 0 | 0 | 0 | 0 | 0 | 0 | 0 |  | 0 | 1537.39 | 1537.39 | 0 | 0 | 0 | 0 | 0 | 0 | 0 | 1537.39 | 1537.39 | 0 | 0 | 0 | 0 | 0 | 0 | 0 | 0 | 0 | 1 | 1 | 1 | 1 | 1 | 1 | 1 | 1 |  |  |  |  | 3 | 1 |  |  |  | 0 | 0 |  | 0 | 9 | 0 | 1 | 1 | 1 | 1 | 1 | 1 |  | 0 | 0 |  |  |  |  | 0 | 0 |  |  |  | 0 |  | 0 | 1537.39 | 1537.39 | 0 | 0 | 0 | 0 | 0 | 0 | 0 | 0 | 0 | [6 empty] | 0 | 0 | 1 | 1 | 1 | 1 | 1 | 1013 | 1000М | 1000М | 1 | 6855258 | 9 | Оборудование | 0 | 1 | 0 | Прочие работы |  | 0 | 0 | 1537.39 | 0 | 0 | 0 | 0 | 0 | 0
17 | 0 |  |  | 2 | 549-9075-60 | Кабели радиочастотные коаксиальные, со сплошной фторопластовой изоляцией с защитным покровом в виде обмотки из пленки фторопласт-4 и в оплетке из стеклонитей, пропитанных кремнеорганическим лаком, марки: РК 75-4-22 | 1000 м | 1.63 | 0 |  |  |  |  | 207303 | 207303 | 0 | 0 | 0 | 0 | 0 | 0 | 0 | 0 | 0 |  | 0 | 127180 | 127180 | 0 | 0 | 0 | 0 | 0 | 0 | 0 | 127180 | 127180 | 0 | 0 | 0 | 0 | 0 | 0 | 0 | 0 | 0 | 1 | 1 | 1 | 1 | 1 | 1 | 1 | 1 |  |  |  |  | 3 | 2 | 549-9075-60 |  |  | 204 | 0 | 549-9075-60 | 1 | 9 | 0 | 1 | 1 | 1 | 1 | 1 | 1 |  | 0 | 0 |  |  |  |  | 0 | 0 |  |  |  | 0 |  | 0 | 127180 | 127180 | 0 | 0 | 0 | 0 | 0 | 0 | 0 | 0 | 0 | [6 empty] | 0 | 0 | 1 | 1 | 1 | 1 | 1 | 1013 | 1000 м | 1000М | 1 | 6855312 | 9 | Оборудование | 0 | 2 | 204 | Материалы для монтажных работ |  | 0 | 127180 | 127180 | 0 | 0 | 0 | 0 | 0 | 0
17 | 0 |  |  | 3 | 504-9075-108 | Кабели связи низкочастотные станционные марки ТСВ, с ПВХ изоляцией и оболочкой, диаметром жилы 0,5 мм, с числом элементов: 20х2 | 1000 м | 0.02 | 0 |  |  |  |  | 350 | 350 | 0 | 0 | 0 | 0 | 0 | 0 | 0 | 0 | 0 |  | 0 | 17510 | 17510 | 0 | 0 | 0 | 0 | 0 | 0 | 0 | 17510 | 17510 | 0 | 0 | 0 | 0 | 0 | 0 | 0 | 0 | 0 | 1 | 1 | 1 | 1 | 1 | 1 | 1 | 1 |  |  |  |  | 3 | 2 | 504-9075-108 |  |  | 204 | 0 | 504-9075-108 | 1 | 9 | 0 | 1 | 1 | 1 | 1 | 1 | 1 |  | 0 | 0 |  |  |  |  | 0 | 0 |  |  |  | 0 |  | 0 | 17510 | 17510 | 0 | 0 | 0 | 0 | 0 | 0 | 0 | 0 | 0 | [6 empty] | 0 | 0 | 1 | 1 | 1 | 1 | 1 | 1013 | 1000 м | 1000М | 1 | 6855312 | 9 | Оборудование | 0 | 2 | 204 | Материалы для монтажных работ |  | 0 | 17510 | 17510 | 0 | 0 | 0 | 0 | 0 | 0
17 | 0 |  |  | 4 | 103-0016 | Трубы стальные сварные водогазопроводные с резьбой ГОСТ 3262-75: черные обыкновенные (неоцинкованные) диаметр условного прохода 32 мм, толщина стенки 3,2 мм | м | 300 | 0 |  |  |  |  | 6840 | 6840 | 0 | 0 | 0 | 0 | 0 | 0 | 0 | 0 | 0 |  | 0 | 22.8 | 22.8 | 0 | 0 | 0 | 0 | 0 | 0 | 0 | 22.8 | 22.8 | 0 | 0 | 0 | 0 | 0 | 0 | 0 | 108 | 76 | 1 | 1 | 1 | 1 | 1 | 1 | 1 | 1 |  |  |  |  | 3 | 1 | 103-0016 |  |  | 201 | 0 | 103-0016 | 1 | 1 | 0 | 1 | 1 | 1 | 1 | 1 | 1 |  | 108 | 76 |  |  |  |  | 0 | 0 |  |  |  | 0 |  | 0 | 22.8 | 22.8 | 0 | 0 | 0 | 0 | 0 | 0 | 0 | 0 | 0 | [6 empty] | 0 | 0 | 1 | 1 | 1 | 1 | 1 | 1003 | м | м | 1 | 6855310 | 1 | Общестроительные работы | 0 | 1 | 201 | Материалы для общестроительных работ |  | 0 | 22.8 | 22.8 | 0 | 0 | 0 | 0 | 0 | 0
51 | 0 | 4 | 58 |  | Новый раздел | 2. материалы, не учтенные ценником. | [7 empty] | 0 | 0 | 0 | 0 | 0 | 0 | 0 | 0 | 0 | 0 | 0 |  |  | 0 | 0 | 0 | 0 | 0 | 0 | 0 | 0 | 0 | 0 | 0 | 0
50 | 0 | 0 | 1 | 0 | 0 | ПЗ | Прямые затраты |  |  | 201 | 1 | 3
50 | 0 | 0 | 1 | 202 | 0 | СтМат | Стоимость материалов |  |  | 202 | 2 | 3
50 | 0 | 0 | 1 | 203 | 0 | ЭММ | Эксплуатация машин |  |  | 203 | 3 | 3
50 | 0 | 0 | 1 | 204 | 0 | ЗПМ | ЗП машинистов |  |  | 204 | 4 | 3
50 | 0 | 0 | 1 | 205 | 0 | ОЗП | Основная ЗП рабочих |  |  | 205 | 5 | 3
50 | 0 | 0 | 1 | 206 | 0 | ВозврМат | Возврат материалов |  |  | 206 | 6 | 3
50 | 0 | 0 | 1 | 207 | 0 | ТрудСтр | Трудозатраты строителей |  |  | 207 | 7 | 3
50 | 0 | 0 | 1 | 208 | 0 | ТрудМаш | Трудозатраты машинистов |  |  | 208 | 8 | 3
50 | 0 | 0 | 1 | 209 | 0 | ТранспМат | Транспорт материалов |  |  | 209 | 9 | 3
50 | 0 | 0 | 1 | 0 | 0 | НР | Накладные расходы |  |  | 210 | 10 | 3
50 | 0 | 0 | 1 | 0 | 0 | СмПриб | Сметная прибыль |  |  | 211 | 11 | 3
50 | 0 | 0 | 2 | 201 | 0 | Итог1 | Итого прямые затраты |  |  | 212 | 12 | 0
50 | 0 | 0 | 2 | 210 | 0 | Итог2 | Накладные расходы |  |  | 212 | 13 | 0
50 | 0 | 0 | 2 | 211 | 0 | Итог3 | Сметная прибыль |  |  | 212 | 14 | 0
50 | 0 | 0 | 2 | 0 | 0 | Итог4 | Итого |  |  | 212 | 15 | 0
51 | 0 | 3 | 20 |  | Новая локальная смета | № 8 система охранного телевидения.Ограждение территории. | [7 empty] | 0 | 0 | 0 | 0 | 0 | 0 | 0 | 0 | 0 | 0 | 0 |  |  | 0 | 0 | 0 | 0 | 0 | 0 | 0 | 0 | 0 | 0 | 0 | 0
50 | 0 | 0 | 1 | 0 | 0 | ПЗ | Прямые затраты |  |  | 201 | 1 | 3
50 | 0 | 0 | 1 | 202 | 0 | СтМат | Стоимость материалов |  |  | 202 | 2 | 3
50 | 0 | 0 | 1 | 203 | 0 | ЭММ | Эксплуатация машин |  |  | 203 | 3 | 3
50 | 0 | 0 | 1 | 204 | 0 | ЗПМ | ЗП машинистов |  |  | 204 | 4 | 3
50 | 0 | 0 | 1 | 205 | 0 | ОЗП | Основная ЗП рабочих |  |  | 205 | 5 | 3
50 | 0 | 0 | 1 | 206 | 0 | ВозврМат | Возврат материалов |  |  | 206 | 6 | 3
50 | 0 | 0 | 1 | 207 | 0 | ТрудСтр | Трудозатраты строителей |  |  | 207 | 7 | 3
50 | 0 | 0 | 1 | 208 | 0 | ТрудМаш | Трудозатраты машинистов |  |  | 208 | 8 | 3
50 | 0 | 0 | 1 | 209 | 0 | ТранспМат | Транспорт материалов |  |  | 209 | 9 | 3
50 | 0 | 0 | 1 | 0 | 0 | НР | Накладные расходы |  |  | 210 | 10 | 3
50 | 0 | 0 | 1 | 0 | 0 | СмПриб | Сметная прибыль |  |  | 211 | 11 | 3
50 | 0 | 0 | 2 | 201 | 0 | Итог1 | Итого прямые затраты |  |  | 212 | 12 | 0
50 | 0 | 0 | 2 | 210 | 0 | Итог2 | Накладные расходы |  |  | 212 | 13 | 0
50 | 0 | 0 | 2 | 211 | 0 | Итог3 | Сметная прибыль |  |  | 212 | 14 | 0
50 | 0 | 0 | 2 | 0 | 0 | Итог4 | Итого |  |  | 212 | 15 | 0
0
3 | 1 |  | 185 |  | Новая локальная смета | Благоустройство территории | [16 empty] | 0 | [11 empty] | 0 | 0 | 0 | [18 empty] | {091F2B65-D5B8-4912-B22C-702B1CC989B1} | 0 | 0
52 | 1 | 3 | 103 | 0 | Новая локальная смета | Благоустройство территории | 0 | 0 | 0 | 0 | 0 | 0 | 0 | 41054 | 30883 | 5339 | 655 | 4832 | 0 | 408 | 41 | 0 | 7076 | 5080 | 0 | 0 | 0 | 0 | 0 | 0 | 0 | 0 | 0 | 0 | 0 | 0 | 0 | 0
0
4 | 1 |  | 114 |  | Новый раздел | 3. Патрульная дорожка 1815 м2 | [16 empty] | 0 | [13 empty] | 0 | [18 empty] | {C6747621-5358-4C5E-9613-8EF13006AFE1} | 0 | 0
52 | 1 | 4 | 107 | 0 | Новый раздел | 3. Патрульная дорожка 1815 м2 | 0 | 0 | 0 | 0 | 0 | 0 | 0 | 24283 | 23170 | 922 | 123 | 191 | 0 | 14 | 7 | 0 | 445 | 298 | 0 | 0 | 24283 | 23170 | 922 | 123 | 191 | 0 | 14 | 7 | 0 | 445 | 298 | 0
17 | 1 | 97 | 97 | 1 | 27-06-020-1В | Устройство покрытий толщиной 4 см из горячих асфальтобетонных смесей плотных мелкозернистых тип А, Б, В, плотность каменных материалов: 2,5 ( 2,9 т/м3 (типа В, марка I) | 100 м2 | 3.6111 | 0 |  |  |  |  | 19652 | 18543 | 919 | 123 | 190 | 0 | 13.8306 | 6.8972 | 0 | 444 | 297 |  | 0 | 5442.19 | 5134.89 | 254.63 | 34.08 | 52.67 | 0 | 3.83 | 1.91 | 0 | 5432.21 | 5134.89 | 250.71 | 30.16 | 46.61 | 0 | 3.83 | 1.91 | 0 | 142 | 95 | 1 | 1 | 1 | 1 | 1 | 1 | 1 | 1 |  |  |  |  | 0 | 1 | 27-06-020-1В |  |  | 135 | 0 | 27-06-020-1В | 1 | 1 | 0 | 1 | 1 | 1 | 1 | 1 | 1 |  | 142 | 95 |  |  |  |  | 0 | 0 |  |  |  | 0 |  | 0 | 5442.19 | 5134.89 | 254.63 | 34.08 | 52.67 | 0 | 3.83 | 1.91 | 0 | 444.46 | 297.35 | [6 empty] | 0 | 0 | 1 | 1 | 1 | 1 | 1 | 1013 | 100 м2 | 100М2 | 1 | 6855276 | 1 | Общестроительные работы | 0 | 1 | 135 | Автомобильные дороги | 01. Очистка основания. 02. Укладка асфальтобетонной смеси собрубкой краев, устранением дефектов, трамбованием мест, недоступных укатке. 03. Укатка. 04. Вырубка образцов и заделкавырубок. | 0 | 5432.21 | 5134.89 | 250.71 | 30.16 | 46.61 | 3.83 | 1.91 | 0
17 | 1 | 101 | 101 | 2 | 27-06-021-1В | При изменении толщины покрытия на 0,5 см добавлять или исключать: к расценке 27-06-020-1В | 1000 м2 | 0.3612 | 0 |  |  |  |  | 4631 | 4627 | 3 | 0 | 1 | 0 | 0.065016 | 0 | 0 | 1 | 1 |  | 0 | 12820.51 | 12810.84 | 7.18 | 0 | 2.49 | 0 | 0.18 | 0 | 0 | 6410.11 | 6405.42 | 3.59 | 0 | 1.1 | 0 | 0.09 | 0 | 0 | 142 | 95 | 1 | 1 | 1 | 1 | 1 | 1 | 1 | 1 |  |  |  |  | 0 | 1 | 27-06-021-1В |  |  | 135 | 0 | 27-06-021-1В | 1 | 1 | 0 | 1 | 1 | 1 | 1 | 1 | 1 |  | 142 | 95 |  |  |  |  | 0 | 0 |  |  |  | 0 |  | 0 | 12820.51 | 12810.84 | 7.18 | 0 | 2.49 | 0 | 0.18 | 0 | 0 | 1.42 | 0.95 | *2 | *2 | *2 | *2 | *2 | *2 | 0 | 0 | 1 | 1 | 1 | 1 | 1 | 1013 | 1000 м2 | 1000М2 | 1 | 6855276 | 1 | Общестроительные работы | 0 | 1 | 135 | Автомобильные дороги | 01. Очистка основания. 02. Укладка асфальтобетонной смеси собрубкой краев, устранением дефектов, трамбованием мест, недоступных укатке. 03. Укатка. 04. Вырубка образцов и заделкавырубок. | 0 | 6410.11 | 6405.42 | 3.59 | 0 | 1.1 | 0.09 | 0 | 0
51 | 1 | 4 | 107 |  | Новый раздел | 3. Патрульная дорожка 1815 м2 | [7 empty] | 24283 | 23170 | 922 | 123 | 191 | 0 | 14 | 7 | 0 | 445 | 298 |  |  | 24283 | 23170 | 922 | 123 | 191 | 0 | 14 | 7 | 0 | 445 | 298 | 0
50 | 0 | 0 | 1 | 0 | 24283 | ПЗ | Прямые затраты |  |  | 201 | 1 | 3
50 | 0 | 0 | 1 | 202 | 23170 | СтМат | Стоимость материалов |  |  | 202 | 2 | 3
50 | 0 | 0 | 1 | 203 | 922 | ЭММ | Эксплуатация машин |  |  | 203 | 3 | 3
50 | 0 | 0 | 1 | 204 | 123 | ЗПМ | ЗП машинистов |  |  | 204 | 4 | 3
50 | 0 | 0 | 1 | 205 | 191 | ОЗП | Основная ЗП рабочих |  |  | 205 | 5 | 3
50 | 0 | 0 | 1 | 206 | 0 | ВозврМат | Возврат материалов |  |  | 206 | 6 | 3
50 | 0 | 0 | 1 | 207 | 14 | ТрудСтр | Трудозатраты строителей |  |  | 207 | 7 | 3
50 | 0 | 0 | 1 | 208 | 7 | ТрудМаш | Трудозатраты машинистов |  |  | 208 | 8 | 3
50 | 0 | 0 | 1 | 209 | 0 | ТранспМат | Транспорт материалов |  |  | 209 | 9 | 3
50 | 0 | 0 | 1 | 0 | 445 | НР | Накладные расходы |  |  | 210 | 10 | 3
50 | 0 | 0 | 1 | 0 | 298 | СмПриб | Сметная прибыль |  |  | 211 | 11 | 3
50 | 1 | 0 | 2 | 201 | 24283 | Итог1 | Итого прямые затраты |  |  | 212 | 12 | 0
50 | 1 | 0 | 2 | 210 | 445 | Итог2 | Накладные расходы |  |  | 212 | 13 | 0
50 | 1 | 0 | 2 | 211 | 298 | Итог3 | Сметная прибыль |  |  | 212 | 14 | 0
50 | 1 | 0 | 2 | 0 | 25026 | Итог4 | Итого |  |  | 212 | 15 | 0
0
4 | 1 |  | 142 |  | Новый раздел | 5.Устройство газона.-880 м2 | [16 empty] | 0 | [13 empty] | 0 | [18 empty] | {A6E4CB99-D3D7-4F8E-8C57-0C9DBCBD3600} | 0 | 0
52 | 1 | 4 | 132 | 0 | Новый раздел | 5.Устройство газона.-880 м2 | 0 | 0 | 0 | 0 | 0 | 0 | 0 | 6390 | 1066 | 3083 | 407 | 2241 | 0 | 197 | 26 | 0 | 3045 | 2383 | 0 | 0 | 6390 | 1066 | 3083 | 407 | 2241 | 0 | 197 | 26 | 0 | 3045 | 2383 | 0
17 | 1 | 103 | 103 | 1 | 47-01-001-1 | Планировка участка для озеленения: механизированным способом | 100 м2 | 4.4 | 0 |  |  |  |  | 90 | 0 | 90 | 20 | 0 | 0 | 0 | 1.232 | 0 | 23 | 18 |  | 0 | 20.5 | 0 | 20.5 | 4.44 | 0 | 0 | 0 | 0.28 | 0 | 19.99 | 0 | 19.99 | 3.93 | 0 | 0 | 0 | 0.28 | 0 | 115 | 90 | 1 | 1 | 1 | 1 | 1 | 1 | 1 | 1 |  |  |  |  | 0 | 1 | 47-01-001-1 |  |  | 156 | 0 | 47-01-001-1 | 1 | 1 | 0 | 1 | 1 | 1 | 1 | 1 | 1 |  | 115 | 90 |  |  |  |  | 0 | 0 |  |  |  | 0 |  | 0 | 20.5 | 0 | 20.5 | 4.44 | 0 | 0 | 0 | 0.28 | 0 | 23 | 18 | [6 empty] | 0 | 0 | 1 | 1 | 1 | 1 | 1 | 1013 | 100 м2 | 100М2 | 1 | 6855297 | 1 | Общестроительные работы | 0 | 1 | 156 | Озеленение. Защитные лесонасаждения. Многолетние плодовые насаждения. | 01. Планировка механизированным способом (норма 1). 02. Планировка вручную (норма 2). 03. Отбивка границ дорожек и площадок бороздками, разметка точек посадки деревьев и кустарников (норма 3). 04. Очистка от строительного мусора (норма 4). | 0 | 19.99 | 0 | 19.99 | 3.93 | 0 | 0 | 0.28 | 0
17 | 1 | 104 | 104 | 2 | 47-01-001-2 | Планировка участка для озеленения: вручную | 100 м2 | 4.4 | 0 |  |  |  |  | 500 | 0 | 0 | 0 | 500 | 0 | 44.88 | 0 | 0 | 575 | 450 |  | 0 | 113.64 | 0 | 0 | 0 | 113.64 | 0 | 10.2 | 0 | 0 | 100.57 | 0 | 0 | 0 | 100.57 | 0 | 10.2 | 0 | 0 | 115 | 90 | 1 | 1 | 1 | 1 | 1 | 1 | 1 | 1 |  |  |  |  | 0 | 1 | 47-01-001-2 |  |  | 156 | 0 | 47-01-001-2 | 1 | 1 | 0 | 1 | 1 | 1 | 1 | 1 | 1 |  | 115 | 90 |  |  |  |  | 0 | 0 |  |  |  | 0 |  | 0 | 113.64 | 0 | 0 | 0 | 113.64 | 0 | 10.2 | 0 | 0 | 575 | 450 | [6 empty] | 0 | 0 | 1 | 1 | 1 | 1 | 1 | 1013 | 100 м2 | 100М2 | 1 | 6855297 | 1 | Общестроительные работы | 0 | 1 | 156 | Озеленение. Защитные лесонасаждения. Многолетние плодовые насаждения. | 01. Планировка механизированным способом (норма 1). 02. Планировка вручную (норма 2). 03. Отбивка границ дорожек и площадок бороздками, разметка точек посадки деревьев и кустарников (норма 3). 04. Очистка от строительного мусора (норма 4). | 0 | 100.57 | 0 | 0 | 0 | 100.57 | 10.2 | 0 | 0
17 | 1 | 108 | 108 | 3 | 47-01-046-1 | Подготовка почвы для устройства партерного и обыкновенного газона без внесения растительной земли: механизированным способом | 100 м2 | 4.4 | 0 |  |  |  |  | 287 | 0 | 30 | 5 | 257 | 0 | 23.408 | 0.308 | 0 | 301 | 236 |  | 0 | 65.16 | 0 | 6.78 | 1.11 | 58.38 | 0 | 5.32 | 0.07 | 0 | 58.31 | 0 | 6.65 | 0.98 | 51.66 | 0 | 5.32 | 0.07 | 0 | 115 | 90 | 1 | 1 | 1 | 1 | 1 | 1 | 1 | 1 |  |  |  |  | 0 | 1 | 47-01-046-1 |  |  | 156 | 0 | 47-01-046-1 | 1 | 1 | 0 | 1 | 1 | 1 | 1 | 1 | 1 |  | 115 | 90 |  |  |  |  | 0 | 0 |  |  |  | 0 |  | 0 | 65.16 | 0 | 6.78 | 1.11 | 58.38 | 0 | 5.32 | 0.07 | 0 | 301.3 | 235.8 | [6 empty] | 0 | 0 | 1 | 1 | 1 | 1 | 1 | 1013 | 100 м2 | 100М2 | 1 | 6855297 | 1 | Общестроительные работы | 0 | 1 | 156 | Озеленение. Защитные лесонасаждения. Многолетние плодовые насаждения. | 01. Планировка площади механизированным способом (нормы 1, 3). 02. Вспашка почвы трактором (нормы 1, 3). 03. Планировка площади вручную (нормы 2, 4). 04. Штыковка почвы вручную (нормы 2, 4). 05. Подвозка и насыпка растительной земли с разравниванием (нормы 3, 4, 5). 06. Посев вручную (норма 6). 07. Прикатывание газонов после посева легкими катками (норма 6). 08. Полив (норма 6). | 0 | 58.31 | 0 | 6.65 | 0.98 | 51.66 | 5.32 | 0.07 | 0
17 | 1 | 109 | 109 | 4 | 47-01-046-2 | Подготовка почвы для устройства партерного и обыкновенного газона без внесения растительной земли: вручную | 100 м2 | 4.4 | 0 |  |  |  |  | 847 | 0 | 0 | 0 | 847 | 0 | 75.988 | 0 | 0 | 974 | 762 |  | 0 | 192.42 | 0 | 0 | 0 | 192.42 | 0 | 17.27 | 0 | 0 | 170.28 | 0 | 0 | 0 | 170.28 | 0 | 17.27 | 0 | 0 | 115 | 90 | 1 | 1 | 1 | 1 | 1 | 1 | 1 | 1 |  |  |  |  | 0 | 1 | 47-01-046-2 |  |  | 156 | 0 | 47-01-046-2 | 1 | 1 | 0 | 1 | 1 | 1 | 1 | 1 | 1 |  | 115 | 90 |  |  |  |  | 0 | 0 |  |  |  | 0 |  | 0 | 192.42 | 0 | 0 | 0 | 192.42 | 0 | 17.27 | 0 | 0 | 974.05 | 762.3 | [6 empty] | 0 | 0 | 1 | 1 | 1 | 1 | 1 | 1013 | 100 м2 | 100М2 | 1 | 6855297 | 1 | Общестроительные работы | 0 | 1 | 156 | Озеленение. Защитные лесонасаждения. Многолетние плодовые насаждения. | 01. Планировка площади механизированным способом (нормы 1, 3). 02. Вспашка почвы трактором (нормы 1, 3). 03. Планировка площади вручную (нормы 2, 4). 04. Штыковка почвы вручную (нормы 2, 4). 05. Подвозка и насыпка растительной земли с разравниванием (нормы 3, 4, 5). 06. Посев вручную (норма 6). 07. Прикатывание газонов после посева легкими катками (норма 6). 08. Полив (норма 6). | 0 | 170.28 | 0 | 0 | 0 | 170.28 | 17.27 | 0 | 0
17 | 1 | 114 | 114 | 5 | 47-01-046-6 | Посев газонов партерных, мавританских и обыкновенных вручную | 100 м2 | 8.8 | 0 |  |  |  |  | 4666 | 1066 | 2963 | 382 | 637 | 0 | 52.712 | 24.112 | 0 | 1172 | 917 |  | 0 | 530.18 | 121.11 | 336.72 | 43.4 | 72.35 | 0 | 5.99 | 2.74 | 0 | 516.86 | 121.1 | 331.73 | 38.41 | 64.03 | 0 | 5.99 | 2.74 | 0 | 115 | 90 | 1 | 1 | 1 | 1 | 1 | 1 | 1 | 1 |  |  |  |  | 0 | 1 | 47-01-046-6 |  |  | 156 | 0 | 47-01-046-6 | 1 | 1 | 0 | 1 | 1 | 1 | 1 | 1 | 1 |  | 115 | 90 |  |  |  |  | 0 | 0 |  |  |  | 0 |  | 0 | 530.18 | 121.11 | 336.72 | 43.4 | 72.35 | 0 | 5.99 | 2.74 | 0 | 1171.85 | 917.1 | =121,11 | [5 empty] | 0 | 0 | 1 | 1 | 1 | 1 | 1 | 1013 | 100 м2 | 100М2 | 1 | 6855297 | 1 | Общестроительные работы | 0 | 1 | 156 | Озеленение. Защитные лесонасаждения. Многолетние плодовые насаждения. | 01. Планировка площади механизированным способом (нормы 1, 3). 02. Вспашка почвы трактором (нормы 1, 3). 03. Планировка площади вручную (нормы 2, 4). 04. Штыковка почвы вручную (нормы 2, 4). 05. Подвозка и насыпка растительной земли с разравниванием (нормы 3, 4, 5). 06. Посев вручную (норма 6). 07. Прикатывание газонов после посева легкими катками (норма 6). 08. Полив (норма 6). | 0 | 516.86 | 121.1 | 331.73 | 38.41 | 64.03 | 5.99 | 2.74 | 0
51 | 1 | 4 | 132 |  | Новый раздел | 5.Устройство газона.-880 м2 | [7 empty] | 6390 | 1066 | 3083 | 407 | 2241 | 0 | 197 | 26 | 0 | 3045 | 2383 |  |  | 6390 | 1066 | 3083 | 407 | 2241 | 0 | 197 | 26 | 0 | 3045 | 2383 | 0
50 | 0 | 0 | 1 | 0 | 6390 | ПЗ | Прямые затраты |  |  | 201 | 1 | 3
50 | 0 | 0 | 1 | 202 | 1066 | СтМат | Стоимость материалов |  |  | 202 | 2 | 3
50 | 0 | 0 | 1 | 203 | 3083 | ЭММ | Эксплуатация машин |  |  | 203 | 3 | 3
50 | 0 | 0 | 1 | 204 | 407 | ЗПМ | ЗП машинистов |  |  | 204 | 4 | 3
50 | 0 | 0 | 1 | 205 | 2241 | ОЗП | Основная ЗП рабочих |  |  | 205 | 5 | 3
50 | 0 | 0 | 1 | 206 | 0 | ВозврМат | Возврат материалов |  |  | 206 | 6 | 3
50 | 0 | 0 | 1 | 207 | 197 | ТрудСтр | Трудозатраты строителей |  |  | 207 | 7 | 3
50 | 0 | 0 | 1 | 208 | 26 | ТрудМаш | Трудозатраты машинистов |  |  | 208 | 8 | 3
50 | 0 | 0 | 1 | 209 | 0 | ТранспМат | Транспорт материалов |  |  | 209 | 9 | 3
50 | 0 | 0 | 1 | 0 | 3045 | НР | Накладные расходы |  |  | 210 | 10 | 3
50 | 0 | 0 | 1 | 0 | 2383 | СмПриб | Сметная прибыль |  |  | 211 | 11 | 3
50 | 1 | 0 | 2 | 201 | 6390 | Итог1 | Итого прямые затраты |  |  | 212 | 12 | 0
50 | 1 | 0 | 2 | 210 | 3045 | Итог2 | Накладные расходы |  |  | 212 | 13 | 0
50 | 1 | 0 | 2 | 211 | 2383 | Итог3 | Сметная прибыль |  |  | 212 | 14 | 0
50 | 1 | 0 | 2 | 0 | 11818 | Итог4 | Итого |  |  | 212 | 15 | 0
0
4 | 1 |  | 167 |  | Новый раздел | 7.Обустройство газона. | [16 empty] | 0 | [13 empty] | 0 | [18 empty] | {F3863BBF-8BE5-423A-BD96-71835138795B} | 0 | 0
52 | 1 | 4 | 160 | 0 | Новый раздел | 7.Обустройство газона. | 0 | 0 | 0 | 0 | 0 | 0 | 0 | 10381 | 6647 | 1334 | 125 | 2400 | 0 | 197 | 8 | 0 | 3586 | 2399 | 0 | 0 | 10381 | 6647 | 1334 | 125 | 2400 | 0 | 197 | 8 | 0 | 3586 | 2399 | 0
17 | 1 | 125 | 125 | 1 | 27-09-008-1 | Установка дорожных знаков: на металлических стойках | ШТУKА | 54 | 0 |  |  |  |  | 4549 | 815 | 1334 | 125 | 2400 | 0 | 196.992 | 7.722 | 0 | 3586 | 2399 |  | 0 | 84.24 | 15.1 | 24.7 | 2.31 | 44.44 | 0 | 3.648 | 0.143 | 0 | 78.86 | 15.1 | 24.43 | 2.04 | 39.33 | 0 | 3.648 | 0.143 | 0 | 142 | 95 | 1 | 1 | 1 | 1 | 1 | 1 | 1 | 1 |  |  |  |  | 0 | 1 | 27-09-008-1 |  |  | 135 | 0 | 27-09-008-1 | 1 | 1 | 0 | 1 | 1 | 1 | 1 | 1 | 1 |  | 142 | 95 |  |  |  |  | 0 | 0 |  |  |  | 0 |  | 0 | 84.24 | 15.1 | 24.7 | 2.31 | 44.44 | 0 | 3.648 | 0.143 | 0 | 3585.5 | 2398.75 | [6 empty] | 0 | 0 | 1 | 1 | 1 | 1 | 1 | 1013 | ШТУKА | ШТУKА | 1 | 6855276 | 1 | Общестроительные работы | 0 | 1 | 135 | Автомобильные дороги | 01. Бурение ям бурильно-крановыми машинами. 02. Установка бесфундаментных стоек. 03. Антисептирование деревянных стоек. 04. Окраска стоек. 05. Разделка оснований дорожных знаков. 06. Переход от одного знака к следующему. | 0 | 78.86 | 15.1 | 24.43 | 2.04 | 39.33 | 3.648 | 0.143 | 0
17 | 1 |  |  | 2 | 101-9610 | Щитки металлические | ШТУKА | 54 | 0 |  |  |  |  | 5832 | 5832 | 0 | 0 | 0 | 0 | 0 | 0 | 0 | 0 | 0 |  | 0 | 108 | 108 | 0 | 0 | 0 | 0 | 0 | 0 | 0 | 108 | 108 | 0 | 0 | 0 | 0 | 0 | 0 | 0 | 108 | 76 | 1 | 1 | 1 | 1 | 1 | 1 | 1 | 1 |  |  |  |  | 3 | 1 | 101-9610 |  |  | 201 | 0 | 101-9610 | 1 | 1 | 0 | 1 | 1 | 1 | 1 | 1 | 1 |  | 108 | 76 |  |  |  |  | 0 | 0 |  |  |  | 0 |  | 0 | 108 | 108 | 0 | 0 | 0 | 0 | 0 | 0 | 0 | 0 | 0 | [6 empty] | 0 | 0 | 1 | 1 | 1 | 1 | 1 | 1013 | ШТУKА | ШТУKА | 1 | 6855310 | 1 | Общестроительные работы | 0 | 1 | 201 | Материалы для общестроительных работ |  | 0 | 108 | 108 | 0 | 0 | 0 | 0 | 0 | 0
51 | 1 | 4 | 160 |  | Новый раздел | 7.Обустройство газона. | [7 empty] | 10381 | 6647 | 1334 | 125 | 2400 | 0 | 197 | 8 | 0 | 3586 | 2399 |  |  | 10381 | 6647 | 1334 | 125 | 2400 | 0 | 197 | 8 | 0 | 3586 | 2399 | 0
50 | 0 | 0 | 1 | 0 | 10381 | ПЗ | Прямые затраты |  |  | 201 | 1 | 3
50 | 0 | 0 | 1 | 202 | 6647 | СтМат | Стоимость материалов |  |  | 202 | 2 | 3
50 | 0 | 0 | 1 | 203 | 1334 | ЭММ | Эксплуатация машин |  |  | 203 | 3 | 3
50 | 0 | 0 | 1 | 204 | 125 | ЗПМ | ЗП машинистов |  |  | 204 | 4 | 3
50 | 0 | 0 | 1 | 205 | 2400 | ОЗП | Основная ЗП рабочих |  |  | 205 | 5 | 3
50 | 0 | 0 | 1 | 206 | 0 | ВозврМат | Возврат материалов |  |  | 206 | 6 | 3
50 | 0 | 0 | 1 | 207 | 197 | ТрудСтр | Трудозатраты строителей |  |  | 207 | 7 | 3
50 | 0 | 0 | 1 | 208 | 8 | ТрудМаш | Трудозатраты машинистов |  |  | 208 | 8 | 3
50 | 0 | 0 | 1 | 209 | 0 | ТранспМат | Транспорт материалов |  |  | 209 | 9 | 3
50 | 0 | 0 | 1 | 0 | 3586 | НР | Накладные расходы |  |  | 210 | 10 | 3
50 | 0 | 0 | 1 | 0 | 2399 | СмПриб | Сметная прибыль |  |  | 211 | 11 | 3
50 | 1 | 0 | 2 | 201 | 10381 | Итог1 | Итого прямые затраты |  |  | 212 | 12 | 0
50 | 1 | 0 | 2 | 210 | 3584 | Итог2 | Накладные расходы |  |  | 212 | 13 | 0
50 | 1 | 0 | 2 | 211 | 2398 | Итог3 | Сметная прибыль |  |  | 212 | 14 | 0
50 | 1 | 0 | 2 | 0 | 16363 | Итог4 | Итого |  |  | 212 | 15 | 0
51 | 1 | 3 | 103 |  | Новая локальная смета | Благоустройство территории | [7 empty] | 41054 | 30883 | 5339 | 655 | 4832 | 0 | 408 | 41 | 0 | 7076 | 5080 |  |  | 0 | 0 | 0 | 0 | 0 | 0 | 0 | 0 | 0 | 0 | 0 | 0
50 | 0 | 0 | 1 | 0 | 41054 | ПЗ | Прямые затраты |  |  | 201 | 1 | 3
50 | 0 | 0 | 1 | 202 | 30883 | СтМат | Стоимость материалов |  |  | 202 | 2 | 3
50 | 0 | 0 | 1 | 203 | 5339 | ЭММ | Эксплуатация машин |  |  | 203 | 3 | 3
50 | 0 | 0 | 1 | 204 | 655 | ЗПМ | ЗП машинистов |  |  | 204 | 4 | 3
50 | 0 | 0 | 1 | 205 | 4832 | ОЗП | Основная ЗП рабочих |  |  | 205 | 5 | 3
50 | 0 | 0 | 1 | 206 | 0 | ВозврМат | Возврат материалов |  |  | 206 | 6 | 3
50 | 0 | 0 | 1 | 207 | 408 | ТрудСтр | Трудозатраты строителей |  |  | 207 | 7 | 3
50 | 0 | 0 | 1 | 208 | 41 | ТрудМаш | Трудозатраты машинистов |  |  | 208 | 8 | 3
50 | 0 | 0 | 1 | 209 | 0 | ТранспМат | Транспорт материалов |  |  | 209 | 9 | 3
50 | 0 | 0 | 1 | 0 | 7076 | НР | Накладные расходы |  |  | 210 | 10 | 3
50 | 0 | 0 | 1 | 0 | 5080 | СмПриб | Сметная прибыль |  |  | 211 | 11 | 3
50 | 1 | 0 | 2 | 201 | 41054 | Итог1 | Итого прямые затраты |  |  | 212 | 12 | 0
50 | 1 | 0 | 2 | 210 | 7076 | Итог2 | Накладные расходы |  |  | 212 | 13 | 0
50 | 1 | 0 | 2 | 211 | 5080 | Итог3 | Сметная прибыль |  |  | 212 | 14 | 0
50 | 1 | 0 | 2 | 0 | 53210 | Итог4 | Итого |  |  | 212 | 15 | 0
0
3 | 0 |  | 273 |  | Новая локальная смета | № 10 ОХРАННАЯ СИГНАЛИЗАЦИЯ.оГРАЖДЕНИЯ ТЕРРИТОРИИ. | [16 empty] | 0 | [11 empty] | 0 | 0 | 0 | [18 empty] | {18B35E94-8903-44A2-A704-2D34C06F96A0} | 0 | 0
52 | 0 | 3 | 203 | 0 | Новая локальная смета | № 10 ОХРАННАЯ СИГНАЛИЗАЦИЯ.оГРАЖДЕНИЯ ТЕРРИТОРИИ. | 0 | 0 | 0 | 0 | 0 | 0 | 0 | 0 | 0 | 0 | 0 | 0 | 0 | 0 | 0 | 0 | 0 | 0 | 0 | 0 | 0 | 0 | 0 | 0 | 0 | 0 | 0 | 0 | 0 | 0 | 0 | 0
0
4 | 0 |  | 221 |  | Новый раздел | 1.Монтажные работы.. | [16 empty] | 0 | [13 empty] | 0 | [18 empty] | {50099C25-8D48-4D89-BAE2-FFCFAEF30CB4} | 0 | 0
52 | 0 | 4 | 207 | 0 | Новый раздел | 1.Монтажные работы.. | 0 | 0 | 0 | 0 | 0 | 0 | 0 | 0 | 0 | 0 | 0 | 0 | 0 | 0 | 0 | 0 | 0 | 0 | 0 | 0 | 0 | 0 | 0 | 0 | 0 | 0 | 0 | 0 | 0 | 0 | 0 | 0
17 | 0 | 131 | 131 | 1 | м10-08-003-4 | Передатчик из комплекта извещателя охранного линейного | шт. | 50 | 0 |  |  |  |  | 3610 | 158 | 15 | 0 | 3438 | 0 | 180 | 0 | 0 | 2750 | 2063 |  | 0 | 72.21 | 3.15 | 0.3 | 0 | 68.76 | 0 | 3.6 | 0 | 0 | 47.26 | 3.15 | 0.3 | 0 | 43.81 | 0 | 3.6 | 0 | 0 | 80 | 60 | 1 | 1 | 1 | 1 | 1 | 1 | 1 | 1 |  |  |  |  | 0 | 2 | м10-08-003-4 |  |  | 190 | 0 | м10-08-003-4 | 1 | 9 | 0 | 1 | 1 | 1 | 1 | 1 | 1 |  | 80 | 60 |  |  |  |  | 0 | 0 |  |  |  | 0 |  | 0 | 72.21 | 3.15 | 0.3 | 0 | 68.76 | 0 | 3.6 | 0 | 0 | 2750.4 | 2062.8 |  |  |  | =68,76 |  |  | 0 | 0 | 1 | 1 | 1 | 1 | 1 | 1010 | шт. | шт. | 1 | 6855350 | 9 | Оборудование | 0 | 2 | 190 | *Монтаж оборудования (в данном случае за исключением работ на атомных станциях) |  | 0 | 47.26 | 3.15 | 0.3 | 0 | 43.81 | 3.6 | 0 | 0
17 | 0 | 141 | 141 | 4 | м10-06-034-12 | Разные работы коробка | ШТУKА | 50 | 0 |  |  |  |  | 3776 | 569 | 1832 | 270 | 1375 | 0 | 100 | 17 | 0 | 1645 | 1069 |  | 0 | 75.51 | 11.37 | 36.64 | 5.39 | 27.5 | 0 | 2 | 0.34 | 0 | 71.73 | 11.37 | 36.02 | 4.77 | 24.34 | 0 | 2 | 0.34 | 0 | 100 | 65 | 1 | 1 | 1 | 1 | 1 | 1 | 1 | 1 |  |  |  |  | 0 | 1 | 10-06-034-12 |  |  | 143 | 0 | м10-06-034-12 | 1 | 9 | 0 | 1 | 1 | 1 | 1 | 1 | 1 |  | 100 | 65 |  |  |  |  | 0 | 0 |  |  |  | 0 |  | 0 | 75.51 | 11.37 | 36.64 | 5.39 | 27.5 | 0 | 2 | 0.34 | 0 | 1645 | 1069.25 | [6 empty] | 0 | 0 | 1 | 1 | 1 | 1 | 1 | 1013 | ШТУKА | ШТУKА | 1 | 6855284 | 9 | Оборудование | 0 | 1 | 143 | Прокладка и монтаж сетей связи | 01. Установка и монтаж. 02. Нумерация по трафарету. 03. Переноска. | 0 | 71.73 | 11.37 | 36.02 | 4.77 | 24.34 | 2 | 0.34 | 0
17 | 0 | 147 | 147 | 5 | м10-08-002-3 | Извещатели ПС автоматические: тепловой, дымовой, световой во взрывозащищенном исполнении | шт. | 2 | 0 |  |  |  |  | 74 | 6 | 1 | 0 | 68 | 0 | 3.36 | 0 | 0 | 54 | 41 |  | 0 | 37.1 | 2.87 | 0.44 | 0 | 33.79 | 0 | 1.68 | 0 | 0 | 28.43 | 2.87 | 0.44 | 0 | 25.12 | 0 | 1.68 | 0 | 0 | 80 | 60 | 1 | 1 | 1 | 1 | 1 | 1 | 1 | 1 |  |  |  |  | 0 | 2 | м10-08-002-3 |  |  | 190 | 0 | м10-08-002-3 | 1 | 9 | 0 | 1 | 1 | 1 | 1 | 1 | 1 |  | 80 | 60 |  |  |  |  | 0 | 0 |  |  |  | 0 |  | 0 | 37.1 | 2.87 | 0.44 | 0 | 33.79 | 0 | 1.68 | 0 | 0 | 54.4 | 40.8 |  |  |  | =33,79 |  |  | 0 | 0 | 1 | 1 | 1 | 1 | 1 | 1010 | шт. | шт. | 1 | 6855350 | 9 | Оборудование | 0 | 2 | 190 | *Монтаж оборудования (в данном случае за исключением работ на атомных станциях) |  | 0 | 28.42 | 2.87 | 0.44 | 0 | 25.12 | 1.68 | 0 | 0
17 | 0 | 153 | 153 | 6 | м10-08-002-4 | Извещатели ОС автоматические: контактный, магнитоконтактный на открывание окон, дверей | шт. | 2 | 0 |  |  |  |  | 31 | 4 | 0 | 0 | 28 | 0 | 1.68 | 0 | 0 | 22 | 17 |  | 0 | 15.59 | 1.84 | 0 | 0 | 13.75 | 0 | 0.84 | 0 | 0 | 12.06 | 1.84 | 0 | 0 | 10.22 | 0 | 0.84 | 0 | 0 | 80 | 60 | 1 | 1 | 1 | 1 | 1 | 1 | 1 | 1 |  |  |  |  | 0 | 2 | м10-08-002-4 |  |  | 190 | 0 | м10-08-002-4 | 1 | 9 | 0 | 1 | 1 | 1 | 1 | 1 | 1 |  | 80 | 60 |  |  |  |  | 0 | 0 |  |  |  | 0 |  | 0 | 15.59 | 1.84 | 0 | 0 | 13.75 | 0 | 0.84 | 0 | 0 | 22.4 | 16.8 |  |  |  | =13,75 |  |  | 0 | 0 | 1 | 1 | 1 | 1 | 1 | 1010 | шт. | шт. | 1 | 6855350 | 9 | Оборудование | 0 | 2 | 190 | *Монтаж оборудования (в данном случае за исключением работ на атомных станциях) |  | 0 | 12.07 | 1.84 | 0 | 0 | 10.22 | 0.84 | 0 | 0
17 | 0 | 166 | 166 | 7 | м08-02-148-1 | Кабель до 35 кВ, затягиваемый в проложенные трубы, блоки или короба, масса 1 м, кг, до: 1 | 100 м | 207.8 | 0 |  |  |  |  | 155771 | 12312 | 108023 | 11373 | 35436 | 0 | 2576.72 | 704.442 | 0 | 44469 | 30426 |  | 0 | 749.62 | 59.25 | 519.84 | 54.73 | 170.53 | 0 | 12.4 | 3.39 | 0 | 723.7 | 59.25 | 513.54 | 48.43 | 150.91 | 0 | 12.4 | 3.39 | 0 | 95 | 65 | 1 | 1 | 1 | 1 | 1 | 1 | 1 | 1 |  |  |  |  | 0 | 2 | 08-02-148-1 |  |  | 192 | 0 | м08-02-148-1 | 1 | 9 | 0 | 1 | 1 | 1 | 1 | 1 | 1 |  | 95 | 65 |  |  |  |  | 0 | 0 |  |  |  | 0 |  | 0 | 749.62 | 59.25 | 519.84 | 54.73 | 170.53 | 0 | 12.4 | 3.39 | 0 | 44468.55 | 30425.85 | [6 empty] | 0 | 0 | 1 | 1 | 1 | 1 | 1 | 1013 | 100 м | 100М | 1 | 6855360 | 9 | Оборудование | 0 | 2 | 192 | Монтажные работы Ц08-01-001-1..Ц08-99-999-9999 | 1. Установка и снятие лебедки. 2. Установка и снятие барабана. 3. Установка и снятие роликов. 4. Монтаж и демонтаж переговорной связи. 5. Прокладка кабеля. 6. Проверка состояния изоляции кабеля до и после прокладки. 7. Маркировка. | 0 | 723.7 | 59.25 | 513.54 | 48.43 | 150.91 | 12.4 | 3.39 | 0
17 | 0 | 176 | 176 | 8 | м08-03-591-8 | Розетка штепсельная: неутопленного типа при открытой проводке | 100 штук | 0.52 | 0 |  |  |  |  | 380 | 49 | 13 | 0 | 318 | 0 | 22.464 | 0.0208 | 0 | 302 | 207 |  | 0 | 731.6 | 94.67 | 24.78 | 0.73 | 612.15 | 0 | 43.2 | 0.04 | 0 | 661.1 | 94.67 | 24.7 | 0.65 | 541.73 | 0 | 43.2 | 0.04 | 0 | 95 | 65 | 1 | 1 | 1 | 1 | 1 | 1 | 1 | 1 |  |  |  |  | 0 | 2 | 08-03-591-8 |  |  | 192 | 0 | м08-03-591-8 | 1 | 9 | 0 | 1 | 1 | 1 | 1 | 1 | 1 |  | 95 | 65 |  |  |  |  | 0 | 0 |  |  |  | 0 |  | 0 | 731.6 | 94.67 | 24.78 | 0.73 | 612.15 | 0 | 43.2 | 0.04 | 0 | 302.1 | 206.7 | [6 empty] | 0 | 0 | 1 | 1 | 1 | 1 | 1 | 1013 | 100 штук | 100ШТУK | 1 | 6855360 | 9 | Оборудование | 0 | 2 | 192 | Монтажные работы Ц08-01-001-1..Ц08-99-999-9999 | 1. Установка коробок (нормы 2,5,7,9). 2. Изготовление и установка конструкций под приборы (нормы 3,10,11). 3. Установка приборов. 4. Присоединение. 5. Опробование на зажигание. | 0 | 661.1 | 94.67 | 24.7 | 0.65 | 541.73 | 43.2 | 0.04 | 0
17 | 0 | 180 | 180 | 9 | м10-08-019-1 | Прочее оборудование электрочасофикации: коробка ответвительная на стене | ШТУKА | 52 | 0 |  |  |  |  | 382 | 19 | 0 | 0 | 363 | 0 | 26 | 0 | 0 | 290 | 218 |  | 0 | 7.35 | 0.37 | 0 | 0 | 6.98 | 0 | 0.5 | 0 | 0 | 6.55 | 0.37 | 0 | 0 | 6.18 | 0 | 0.5 | 0 | 0 | 80 | 60 | 1 | 1 | 1 | 1 | 1 | 1 | 1 | 1 |  |  |  |  | 0 | 2 | 10-08-019-1 |  |  | 190 | 0 | м10-08-019-1 | 1 | 9 | 0 | 1 | 1 | 1 | 1 | 1 | 1 |  | 80 | 60 |  |  |  |  | 0 | 0 |  |  |  | 0 |  | 0 | 7.35 | 0.37 | 0 | 0 | 6.98 | 0 | 0.5 | 0 | 0 | 290.4 | 217.8 | [6 empty] | 0 | 0 | 1 | 1 | 1 | 1 | 1 | 1013 | ШТУKА | ШТУKА | 1 | 6855350 | 9 | Оборудование | 0 | 2 | 190 | *Монтаж оборудования (в данном случае за исключением работ на атомных станциях) | 01. Установка ограждений и сигналов. 02. Проветривание колодцев. 03. Сооружение временных переездов через железнодорожные пути. 04. Отключение и последующее включение заземления опор контактной сети, КТП и устройств СЦБ. 05. Прочистка каналов Протягивание троса через канал (в занятых каналах добавляется затягивание заготовок и проволоки). 06. Проверка герметичности кабелей до и после прокладки. 07. Установка колец и направляющих колец блоков в колодце. 08. Затягивание кабеля в трубопровод вручную со смазыванием техническим вазелином. 09. Укладка проложенного кабеля на консоли и выправка по форме колодца с установкой прокладок. | 0 | 6.55 | 0.37 | 0 | 0 | 6.18 | 0.5 | 0 | 0
17 | 0 | 197 | 197 | 10 | м08-02-411-1 | Рукав металлический, наружный диаметр, мм, до: 48 | 100 м | 0.3 | 0 |  |  |  |  | 724 | 522 | 61 | 1 | 140 | 0 | 10.41 | 0.066 | 0 | 134 | 92 |  | 0 | 2411.96 | 1740.8 | 204.55 | 4.06 | 466.61 | 0 | 34.7 | 0.22 | 0 | 2672.81 | 2055.8 | 204.08 | 3.59 | 412.93 | 0 | 34.7 | 0.22 | 0 | 95 | 65 | 1 | 1 | 1 | 1 | 1 | 1 | 1 | 1 |  |  |  |  | 0 | 2 | 08-02-411-1 |  |  | 192 | 0 | м08-02-411-1 | 1 | 9 | 0 | 1 | 1 | 1 | 1 | 1 | 1 |  | 95 | 65 |  |  |  |  | 0 | 0 |  |  |  | 0 |  | 0 | 2411.96 | 1740.8 | 204.55 | 4.06 | 466.61 | 0 | 34.7 | 0.22 | 0 | 133.95 | 91.65 | =1740,8 | [5 empty] | 0 | 0 | 1 | 1 | 1 | 1 | 1 | 1013 | 100 м | 100М | 1 | 6855360 | 9 | Оборудование | 0 | 2 | 192 | Монтажные работы Ц08-01-001-1..Ц08-99-999-9999 | Для норм 1-3: 1. Изготовление конструкций. 2. Установка конструкций. 3. Прокладка металлорукавов. 4. Установка коробок. 5. Затягивание проволоки. Для норм 4-7: 1. Установка вводов. | 0 | 2672.81 | 2055.8 | 204.08 | 3.59 | 412.93 | 34.7 | 0.22 | 0
17 | 0 | 217 | 217 | 11 | м08-02-407-16 | Труба стальная по установленным конструкциям, по фермам, колоннам и другим стальным конструкциям, диаметр, мм, до: 40 | 100 м | 2 | 0 |  |  |  |  | 4565 | 1818 | 1857 | 641 | 890 | 0 | 66.2 | 40.2 | 0 | 1454 | 995 |  | 0 | 2282.54 | 908.75 | 928.69 | 320.52 | 445.1 | 0 | 33.1 | 20.1 | 0 | 2246.12 | 960.41 | 891.82 | 283.65 | 393.89 | 0 | 33.1 | 20.1 | 0 | 95 | 65 | 1 | 1 | 1 | 1 | 1 | 1 | 1 | 1 |  |  |  |  | 0 | 2 | 08-02-407-16 |  |  | 192 | 0 | м08-02-407-16 | 1 | 9 | 0 | 1 | 1 | 1 | 1 | 1 | 1 |  | 95 | 65 |  |  |  |  | 0 | 0 |  |  |  | 0 |  | 0 | 2282.54 | 908.75 | 928.69 | 320.52 | 445.1 | 0 | 33.1 | 20.1 | 0 | 1454.45 | 995.15 | =908,75 | [5 empty] | 0 | 0 | 1 | 1 | 1 | 1 | 1 | 1013 | 100 м | 100М | 1 | 6855360 | 9 | Оборудование | 0 | 2 | 192 | Монтажные работы Ц08-01-001-1..Ц08-99-999-9999 | 1. Подготовка труб к изготовлению трубопровода. 2. Изготовление трубопровода. 3. Сборка деталей трубопровода в блоки. 4. Прокладка труб. 5. Установка коробок. 6. Окраска. 7. Затягивание проволоки. | 0 | 2246.12 | 960.41 | 891.82 | 283.65 | 393.89 | 33.1 | 20.1 | 0
51 | 0 | 4 | 207 |  | Новый раздел | 1.Монтажные работы.. | [7 empty] | 0 | 0 | 0 | 0 | 0 | 0 | 0 | 0 | 0 | 0 | 0 |  |  | 0 | 0 | 0 | 0 | 0 | 0 | 0 | 0 | 0 | 0 | 0 | 0
50 | 0 | 0 | 1 | 0 | 0 | ПЗ | Прямые затраты |  |  | 201 | 1 | 3
50 | 0 | 0 | 1 | 202 | 0 | СтМат | Стоимость материалов |  |  | 202 | 2 | 3
50 | 0 | 0 | 1 | 203 | 0 | ЭММ | Эксплуатация машин |  |  | 203 | 3 | 3
50 | 0 | 0 | 1 | 204 | 0 | ЗПМ | ЗП машинистов |  |  | 204 | 4 | 3
50 | 0 | 0 | 1 | 205 | 0 | ОЗП | Основная ЗП рабочих |  |  | 205 | 5 | 3
50 | 0 | 0 | 1 | 206 | 0 | ВозврМат | Возврат материалов |  |  | 206 | 6 | 3
50 | 0 | 0 | 1 | 207 | 0 | ТрудСтр | Трудозатраты строителей |  |  | 207 | 7 | 3
50 | 0 | 0 | 1 | 208 | 0 | ТрудМаш | Трудозатраты машинистов |  |  | 208 | 8 | 3
50 | 0 | 0 | 1 | 209 | 0 | ТранспМат | Транспорт материалов |  |  | 209 | 9 | 3
50 | 0 | 0 | 1 | 0 | 0 | НР | Накладные расходы |  |  | 210 | 10 | 3
50 | 0 | 0 | 1 | 0 | 0 | СмПриб | Сметная прибыль |  |  | 211 | 11 | 3
50 | 0 | 0 | 2 | 201 | 0 | Итог1 | Итого прямые затраты |  |  | 212 | 12 | 0
50 | 0 | 0 | 2 | 210 | 0 | Итог2 | Накладные расходы |  |  | 212 | 13 | 0
50 | 0 | 0 | 2 | 211 | 0 | Итог3 | Сметная прибыль |  |  | 212 | 14 | 0
50 | 0 | 0 | 2 | 0 | 0 | Итог4 | Итого |  |  | 212 | 15 | 0
0
4 | 0 |  | 255 |  | Новый раздел | 2.материалы, не учтенные ценником. | [16 empty] | 0 | [13 empty] | 0 | [18 empty] | {118DE570-EDBF-4A98-8D84-8AD37708CF0C} | 0 | 0
52 | 0 | 4 | 239 | 0 | Новый раздел | 2.материалы, не учтенные ценником. | 0 | 0 | 0 | 0 | 0 | 0 | 0 | 0 | 0 | 0 | 0 | 0 | 0 | 0 | 0 | 0 | 0 | 0 | 0 | 0 | 0 | 0 | 0 | 0 | 0 | 0 | 0 | 0 | 0 | 0 | 0 | 0
17 | 0 |  |  | 1 | 512-9002-1 | Коробка распределительная (плинт с соединительными контактами), типа: КРТМ-2/10 на 10 пар | ШТУKА | 50 | 0 |  |  |  |  | 19550 | 19550 | 0 | 0 | 0 | 0 | 0 | 0 | 0 | 0 | 0 |  | 0 | 391 | 391 | 0 | 0 | 0 | 0 | 0 | 0 | 0 | 391 | 391 | 0 | 0 | 0 | 0 | 0 | 0 | 0 | 0 | 0 | 1 | 1 | 1 | 1 | 1 | 1 | 1 | 1 |  |  |  |  | 3 | 2 | 512-9002-1 |  |  | 204 | 0 | 512-9002-1 | 1 | 9 | 0 | 1 | 1 | 1 | 1 | 1 | 1 |  | 0 | 0 |  |  |  |  | 0 | 0 |  |  |  | 0 |  | 0 | 391 | 391 | 0 | 0 | 0 | 0 | 0 | 0 | 0 | 0 | 0 | [6 empty] | 0 | 0 | 1 | 1 | 1 | 1 | 1 | 1013 | ШТУKА | ШТУKА | 1 | 6855312 | 9 | Оборудование | 0 | 2 | 204 | Материалы для монтажных работ |  | 0 | 391 | 391 | 0 | 0 | 0 | 0 | 0 | 0
17 | 0 |  |  | 2 | НИКИРЭТ янв.2006 | Датчик положения магнитогерконовый ДПМГР2 УХЛ 2,5 | КОМПЛЕКТ | 2 | 0 |  |  |  |  | 1204 | 1204 | 0 | 0 | 0 | 0 | 0 | 0 | 0 | 0 | 0 |  | 0 | 601.95 | 601.95 | 0 | 0 | 0 | 0 | 0 | 0 | 0 | 601.95 | 601.95 | 0 | 0 | 0 | 0 | 0 | 0 | 0 | 0 | 0 | 1 | 1 | 1 | 1 | 1 | 1 | 1 | 1 |  |  |  |  | 3 | 1 |  |  |  | 0 | 0 |  | 0 | 9 | 0 | 1 | 1 | 1 | 1 | 1 | 1 |  | 0 | 0 |  |  |  |  | 0 | 0 |  |  |  | 0 |  | 0 | 601.95 | 601.95 | 0 | 0 | 0 | 0 | 0 | 0 | 0 | 0 | 0 | [6 empty] | 0 | 0 | 1 | 1 | 1 | 1 | 1 | 1013 | КОМПЛЕКТ | КОМПЛЕКТ | 1 | 6855258 | 9 | Оборудование | 0 | 1 | 0 | Прочие работы |  | 0 | 0 | 601.95 | 0 | 0 | 0 | 0 | 0 | 0
17 | 0 |  |  | 3 | Эликс-кабель 07 2007г. | Кабель витая пара 5 кат.ЭКС-ТВПВ-5 внешней прокладки | 1000М | 16.44 | 0 |  |  |  |  | 38381 | 38381 | 0 | 0 | 0 | 0 | 0 | 0 | 0 | 0 | 0 |  | 0 | 2334.62 | 2334.62 | 0 | 0 | 0 | 0 | 0 | 0 | 0 | 233.62 | 233.62 | 0 | 0 | 0 | 0 | 0 | 0 | 0 | 0 | 0 | 1 | 1 | 1 | 1 | 1 | 1 | 1 | 1 |  |  |  |  | 3 | 1 |  |  |  | 0 | 0 |  | 0 | 9 | 0 | 1 | 1 | 1 | 1 | 1 | 1 |  | 0 | 0 |  |  |  |  | 0 | 0 |  |  |  | 0 |  | 0 | 2334.62 | 2334.62 | 0 | 0 | 0 | 0 | 0 | 0 | 0 | 0 | 0 | =2334,62 | [5 empty] | 0 | 0 | 1 | 1 | 1 | 1 | 1 | 1013 | 1000М | 1000М | 1 | 6855258 | 9 | Оборудование | 0 | 1 | 0 | Прочие работы |  | 0 | 0 | 233.62 | 0 | 0 | 0 | 0 | 0 | 0
17 | 0 |  |  | 4 | 507-9019-3 | Провода связи. Провода радиофикации и сельской телефонной связи,однопарные, марки ПРППМ, с медными жилами в полиэтиленовой изоляции, в полиэтиленовой оболочке, с числом элементов и диаметром жилы: 1х2х1,2 мм | 1000 м | 1.92 | 0 |  |  |  |  | 5875 | 5875 | 0 | 0 | 0 | 0 | 0 | 0 | 0 | 0 | 0 |  | 0 | 3060 | 3060 | 0 | 0 | 0 | 0 | 0 | 0 | 0 | 3060 | 3060 | 0 | 0 | 0 | 0 | 0 | 0 | 0 | 0 | 0 | 1 | 1 | 1 | 1 | 1 | 1 | 1 | 1 |  |  |  |  | 3 | 2 | 507-9019-3 |  |  | 204 | 0 | 507-9019-3 | 1 | 9 | 0 | 1 | 1 | 1 | 1 | 1 | 1 |  | 0 | 0 |  |  |  |  | 0 | 0 |  |  |  | 0 |  | 0 | 3060 | 3060 | 0 | 0 | 0 | 0 | 0 | 0 | 0 | 0 | 0 | [6 empty] | 0 | 0 | 1 | 1 | 1 | 1 | 1 | 1013 | 1000 м | 1000М | 1 | 6855312 | 9 | Оборудование | 0 | 2 | 204 | Материалы для монтажных работ |  | 0 | 3060 | 3060 | 0 | 0 | 0 | 0 | 0 | 0
17 | 0 |  |  | 5 | 507-9019-2 | Провода связи. Провода радиофикации и сельской тедефонной связи, однопарные, марки ПРППМ, с медными жилами в полиэтиленовой изоляции, в полиэтиленовой оболочке, с числом элементов и диаметром жилы: 1х2х0,9 мм | 1000 м | 2.34 | 0 |  |  |  |  | 4563 | 4563 | 0 | 0 | 0 | 0 | 0 | 0 | 0 | 0 | 0 |  | 0 | 1950 | 1950 | 0 | 0 | 0 | 0 | 0 | 0 | 0 | 1950 | 1950 | 0 | 0 | 0 | 0 | 0 | 0 | 0 | 0 | 0 | 1 | 1 | 1 | 1 | 1 | 1 | 1 | 1 |  |  |  |  | 3 | 2 | 507-9019-2 |  |  | 204 | 0 | 507-9019-2 | 1 | 9 | 0 | 1 | 1 | 1 | 1 | 1 | 1 |  | 0 | 0 |  |  |  |  | 0 | 0 |  |  |  | 0 |  | 0 | 1950 | 1950 | 0 | 0 | 0 | 0 | 0 | 0 | 0 | 0 | 0 | [6 empty] | 0 | 0 | 1 | 1 | 1 | 1 | 1 | 1013 | 1000 м | 1000М | 1 | 6855312 | 9 | Оборудование | 0 | 2 | 204 | Материалы для монтажных работ |  | 0 | 1950 | 1950 | 0 | 0 | 0 | 0 | 0 | 0
17 | 0 |  |  | 6 | 504-9075-108 | Кабели связи низкочастотные станционные марки ТСВ, с ПВХ изоляцией и оболочкой, диаметром жилы 0,5 мм, с числом элементов: 20х2 | 1000 м | 0.01 | 0 |  |  |  |  | 175 | 175 | 0 | 0 | 0 | 0 | 0 | 0 | 0 | 0 | 0 |  | 0 | 17510 | 17510 | 0 | 0 | 0 | 0 | 0 | 0 | 0 | 17510 | 17510 | 0 | 0 | 0 | 0 | 0 | 0 | 0 | 0 | 0 | 1 | 1 | 1 | 1 | 1 | 1 | 1 | 1 |  |  |  |  | 3 | 2 | 504-9075-108 |  |  | 204 | 0 | 504-9075-108 | 1 | 9 | 0 | 1 | 1 | 1 | 1 | 1 | 1 |  | 0 | 0 |  |  |  |  | 0 | 0 |  |  |  | 0 |  | 0 | 17510 | 17510 | 0 | 0 | 0 | 0 | 0 | 0 | 0 | 0 | 0 | [6 empty] | 0 | 0 | 1 | 1 | 1 | 1 | 1 | 1013 | 1000 м | 1000М | 1 | 6855312 | 9 | Оборудование | 0 | 2 | 204 | Материалы для монтажных работ |  | 0 | 17510 | 17510 | 0 | 0 | 0 | 0 | 0 | 0
17 | 0 |  |  | 7 | 506-9075-114 | Кабели проводного вещания, с полиэтиленовой изоляцией, в ПВХ оболочке: марки КММ, микрофонные малогабаритные, с медными жилами: 7х0,35 мм | 1000 м | 0.07 | 0 |  |  |  |  | 759 | 759 | 0 | 0 | 0 | 0 | 0 | 0 | 0 | 0 | 0 |  | 0 | 10840 | 10840 | 0 | 0 | 0 | 0 | 0 | 0 | 0 | 10840 | 10840 | 0 | 0 | 0 | 0 | 0 | 0 | 0 | 0 | 0 | 1 | 1 | 1 | 1 | 1 | 1 | 1 | 1 |  |  |  |  | 3 | 2 | 506-9075-114 |  |  | 204 | 0 | 506-9075-114 | 1 | 9 | 0 | 1 | 1 | 1 | 1 | 1 | 1 |  | 0 | 0 |  |  |  |  | 0 | 0 |  |  |  | 0 |  | 0 | 10840 | 10840 | 0 | 0 | 0 | 0 | 0 | 0 | 0 | 0 | 0 | [6 empty] | 0 | 0 | 1 | 1 | 1 | 1 | 1 | 1013 | 1000 м | 1000М | 1 | 6855312 | 9 | Оборудование | 0 | 2 | 204 | Материалы для монтажных работ |  | 0 | 10840 | 10840 | 0 | 0 | 0 | 0 | 0 | 0
17 | 0 |  |  | 8 | 512-0014 | Розетка телефонная штепсельная четырехпроводная РТШ-4 | ШТУKА | 52 | 0 |  |  |  |  | 349 | 349 | 0 | 0 | 0 | 0 | 0 | 0 | 0 | 0 | 0 |  | 0 | 6.71 | 6.71 | 0 | 0 | 0 | 0 | 0 | 0 | 0 | 6.71 | 6.71 | 0 | 0 | 0 | 0 | 0 | 0 | 0 | 0 | 0 | 1 | 1 | 1 | 1 | 1 | 1 | 1 | 1 |  |  |  |  | 3 | 2 | 512-0014 |  |  | 204 | 0 | 512-0014 | 1 | 9 | 0 | 1 | 1 | 1 | 1 | 1 | 1 |  | 0 | 0 |  |  |  |  | 0 | 0 |  |  |  | 0 |  | 0 | 6.71 | 6.71 | 0 | 0 | 0 | 0 | 0 | 0 | 0 | 0 | 0 | [6 empty] | 0 | 0 | 1 | 1 | 1 | 1 | 1 | 1013 | ШТУKА | ШТУKА | 1 | 6855312 | 9 | Оборудование | 0 | 2 | 204 | Материалы для монтажных работ |  | 0 | 6.71 | 6.71 | 0 | 0 | 0 | 0 | 0 | 0
17 | 0 |  |  | 9 | 512-0005-1 | Коробка универсальная для сетей проводного вещания, типа: УК-2П | ШТУKА | 52 | 0 |  |  |  |  | 113 | 113 | 0 | 0 | 0 | 0 | 0 | 0 | 0 | 0 | 0 |  | 0 | 2.17 | 2.17 | 0 | 0 | 0 | 0 | 0 | 0 | 0 | 2.17 | 2.17 | 0 | 0 | 0 | 0 | 0 | 0 | 0 | 0 | 0 | 1 | 1 | 1 | 1 | 1 | 1 | 1 | 1 |  |  |  |  | 3 | 2 | 512-0005-1 |  |  | 204 | 0 | 512-0005-1 | 1 | 9 | 0 | 1 | 1 | 1 | 1 | 1 | 1 |  | 0 | 0 |  |  |  |  | 0 | 0 |  |  |  | 0 |  | 0 | 2.17 | 2.17 | 0 | 0 | 0 | 0 | 0 | 0 | 0 | 0 | 0 | [6 empty] | 0 | 0 | 1 | 1 | 1 | 1 | 1 | 1013 | ШТУKА | ШТУKА | 1 | 6855312 | 9 | Оборудование | 0 | 2 | 204 | Материалы для монтажных работ |  | 0 | 2.17 | 2.17 | 0 | 0 | 0 | 0 | 0 | 0
17 | 0 |  |  | 10 | 201-9233-7 | Рукав металлический типа: ТУ 22-2173-71 Р3-Ц-Х d 50мм | км | 0.03 | 0 |  |  |  |  | 1412 | 1412 | 0 | 0 | 0 | 0 | 0 | 0 | 0 | 0 | 0 |  | 0 | 47050 | 47050 | 0 | 0 | 0 | 0 | 0 | 0 | 0 | 47050 | 47050 | 0 | 0 | 0 | 0 | 0 | 0 | 0 | 0 | 0 | 1 | 1 | 1 | 1 | 1 | 1 | 1 | 1 |  |  |  |  | 3 | 1 | 201-9233-7 |  |  | 202 | 0 | 201-9233-7 | 1 | 9 | 0 | 1 | 1 | 1 | 1 | 1 | 1 |  | 0 | 0 |  |  |  |  | 0 | 0 |  |  |  | 0 |  | 0 | 47050 | 47050 | 0 | 0 | 0 | 0 | 0 | 0 | 0 | 0 | 0 | [6 empty] | 0 | 0 | 1 | 1 | 1 | 1 | 1 | 1003 | км | км | 1000 | 6855311 | 9 | Оборудование | 0 | 1 | 202 | Материалы для металломонтажных работ |  | 0 | 47050 | 47050 | 0 | 0 | 0 | 0 | 0 | 0
17 | 0 |  |  | 11 | 103-0016 | Трубы стальные сварные водогазопроводные с резьбой ГОСТ 3262-75: черные обыкновенные (неоцинкованные) диаметр условного прохода 32 мм, толщина стенки 3,2 мм | м | 200 | 0 |  |  |  |  | 4560 | 4560 | 0 | 0 | 0 | 0 | 0 | 0 | 0 | 0 | 0 |  | 0 | 22.8 | 22.8 | 0 | 0 | 0 | 0 | 0 | 0 | 0 | 22.8 | 22.8 | 0 | 0 | 0 | 0 | 0 | 0 | 0 | 108 | 76 | 1 | 1 | 1 | 1 | 1 | 1 | 1 | 1 |  |  |  |  | 3 | 1 | 103-0016 |  |  | 201 | 0 | 103-0016 | 1 | 1 | 0 | 1 | 1 | 1 | 1 | 1 | 1 |  | 108 | 76 |  |  |  |  | 0 | 0 |  |  |  | 0 |  | 0 | 22.8 | 22.8 | 0 | 0 | 0 | 0 | 0 | 0 | 0 | 0 | 0 | [6 empty] | 0 | 0 | 1 | 1 | 1 | 1 | 1 | 1003 | м | м | 1 | 6855310 | 1 | Общестроительные работы | 0 | 1 | 201 | Материалы для общестроительных работ |  | 0 | 22.8 | 22.8 | 0 | 0 | 0 | 0 | 0 | 0
51 | 0 | 4 | 239 |  | Новый раздел | 2.материалы, не учтенные ценником. | [7 empty] | 0 | 0 | 0 | 0 | 0 | 0 | 0 | 0 | 0 | 0 | 0 |  |  | 0 | 0 | 0 | 0 | 0 | 0 | 0 | 0 | 0 | 0 | 0 | 0
50 | 0 | 0 | 1 | 0 | 0 | ПЗ | Прямые затраты |  |  | 201 | 1 | 3
50 | 0 | 0 | 1 | 202 | 0 | СтМат | Стоимость материалов |  |  | 202 | 2 | 3
50 | 0 | 0 | 1 | 203 | 0 | ЭММ | Эксплуатация машин |  |  | 203 | 3 | 3
50 | 0 | 0 | 1 | 204 | 0 | ЗПМ | ЗП машинистов |  |  | 204 | 4 | 3
50 | 0 | 0 | 1 | 205 | 0 | ОЗП | Основная ЗП рабочих |  |  | 205 | 5 | 3
50 | 0 | 0 | 1 | 206 | 0 | ВозврМат | Возврат материалов |  |  | 206 | 6 | 3
50 | 0 | 0 | 1 | 207 | 0 | ТрудСтр | Трудозатраты строителей |  |  | 207 | 7 | 3
50 | 0 | 0 | 1 | 208 | 0 | ТрудМаш | Трудозатраты машинистов |  |  | 208 | 8 | 3
50 | 0 | 0 | 1 | 209 | 0 | ТранспМат | Транспорт материалов |  |  | 209 | 9 | 3
50 | 0 | 0 | 1 | 0 | 0 | НР | Накладные расходы |  |  | 210 | 10 | 3
50 | 0 | 0 | 1 | 0 | 0 | СмПриб | Сметная прибыль |  |  | 211 | 11 | 3
50 | 0 | 0 | 2 | 201 | 0 | Итог1 | Итого прямые затраты |  |  | 212 | 12 | 0
50 | 0 | 0 | 2 | 210 | 0 | Итог2 | Накладные расходы |  |  | 212 | 13 | 0
50 | 0 | 0 | 2 | 211 | 0 | Итог3 | Сметная прибыль |  |  | 212 | 14 | 0
50 | 0 | 0 | 2 | 0 | 0 | Итог4 | Итого |  |  | 212 | 15 | 0
51 | 0 | 3 | 203 |  | Новая локальная смета | № 10 ОХРАННАЯ СИГНАЛИЗАЦИЯ.оГРАЖДЕНИЯ ТЕРРИТОРИИ. | [7 empty] | 0 | 0 | 0 | 0 | 0 | 0 | 0 | 0 | 0 | 0 | 0 |  |  | 0 | 0 | 0 | 0 | 0 | 0 | 0 | 0 | 0 | 0 | 0 | 0
50 | 0 | 0 | 1 | 0 | 0 | ПЗ | Прямые затраты |  |  | 201 | 1 | 3
50 | 0 | 0 | 1 | 202 | 0 | СтМат | Стоимость материалов |  |  | 202 | 2 | 3
50 | 0 | 0 | 1 | 203 | 0 | ЭММ | Эксплуатация машин |  |  | 203 | 3 | 3
50 | 0 | 0 | 1 | 204 | 0 | ЗПМ | ЗП машинистов |  |  | 204 | 4 | 3
50 | 0 | 0 | 1 | 205 | 0 | ОЗП | Основная ЗП рабочих |  |  | 205 | 5 | 3
50 | 0 | 0 | 1 | 206 | 0 | ВозврМат | Возврат материалов |  |  | 206 | 6 | 3
50 | 0 | 0 | 1 | 207 | 0 | ТрудСтр | Трудозатраты строителей |  |  | 207 | 7 | 3
50 | 0 | 0 | 1 | 208 | 0 | ТрудМаш | Трудозатраты машинистов |  |  | 208 | 8 | 3
50 | 0 | 0 | 1 | 209 | 0 | ТранспМат | Транспорт материалов |  |  | 209 | 9 | 3
50 | 0 | 0 | 1 | 0 | 0 | НР | Накладные расходы |  |  | 210 | 10 | 3
50 | 0 | 0 | 1 | 0 | 0 | СмПриб | Сметная прибыль |  |  | 211 | 11 | 3
50 | 0 | 0 | 2 | 201 | 0 | Итог1 | Итого прямые затраты |  |  | 212 | 12 | 0
50 | 0 | 0 | 2 | 210 | 0 | Итог2 | Накладные расходы |  |  | 212 | 13 | 0
50 | 0 | 0 | 2 | 211 | 0 | Итог3 | Сметная прибыль |  |  | 212 | 14 | 0
50 | 0 | 0 | 2 | 0 | 0 | Итог4 | Итого |  |  | 212 | 15 | 0
0
3 | 0 |  | 303 |  | Новая локальная смета | №ЭЛП-822 Пусконаладочные наработы технических средств охранной и пожарной сигнализации. | [16 empty] | 0 | [11 empty] | 0 | 0 | 0 | [18 empty] | {C1D9EDEE-7336-4C04-8507-F131C8EF08E0} | 0 | 0
52 | 0 | 3 | 291 | 0 | Новая локальная смета | №ЭЛП-822 Пусконаладочные наработы технических средств охранной и пожарной сигнализации. | 0 | 0 | 0 | 0 | 0 | 0 | 0 | 30552 | 0 | 0 | 0 | 30552 | 0 | 1420 | 0 | 0 | 19859 | 12220 | 0 | 0 | 30552 | 0 | 0 | 0 | 30552 | 0 | 1420 | 0 | 0 | 19859 | 12220 | 0
19 | 0 |  |  |  |  | ЗАТО = 1,13 | [19 empty] | 1 | [91 empty] | 0
17 | 0 | 219 | 219 | 1 | п01-06-001-1 | Система постоянного тока с одной аккумуляторной батареей без элементного коммутатора | система | 4 | 0 |  |  |  |  | 2263 | 0 | 0 | 0 | 2263 | 0 | 120 | 0 | 0 | 1471 | 905 |  | 0 | 565.86 | 0 | 0 | 0 | 565.86 | 0 | 30 | 0 | 0 | 500.76 | 0 | 0 | 0 | 500.76 | 0 | 30 | 0 | 0 | 65 | 40 | 1 | 1 | 1 | 1 | 1 | 1 | 1 | 1 |  |  |  |  | 0 | 2 | 01-06-001-1 |  |  | 189 | 0 | п01-06-001-1 | 1 | 9 | 0 | 1 | 1 | 1 | 1 | 1 | 1 |  | 65 | 40 |  |  |  |  | 0 | 0 |  |  |  | 0 |  | 0 | 565.86 | 0 | 0 | 0 | 565.86 | 0 | 30 | 0 | 0 | 1470.95 | 905.2 | [6 empty] | 0 | 0 | 1 | 1 | 1 | 1 | 1 | 1013 | система | система | 1 | 6855361 | 9 | Оборудование | 0 | 2 | 189 | Пусконаладочные работы |  | 0 | 500.76 | 0 | 0 | 0 | 500.76 | 30 | 0 | 0
17 | 0 | 221 | 221 | 2 | п01-07-004-1 | Электродвигатель напряжением до 1 кВ переменного тока однофазный | ШТУKА | 4 | 0 |  |  |  |  | 135 | 0 | 0 | 0 | 135 | 0 | 8 | 0 | 0 | 88 | 54 |  | 0 | 33.76 | 0 | 0 | 0 | 33.76 | 0 | 2 | 0 | 0 | 29.88 | 0 | 0 | 0 | 29.88 | 0 | 2 | 0 | 0 | 65 | 40 | 1 | 1 | 1 | 1 | 1 | 1 | 1 | 1 |  |  |  |  | 0 | 2 | 01-07-004-1 |  |  | 189 | 0 | п01-07-004-1 | 1 | 9 | 0 | 1 | 1 | 1 | 1 | 1 | 1 |  | 65 | 40 |  |  |  |  | 0 | 0 |  |  |  | 0 |  | 0 | 33.76 | 0 | 0 | 0 | 33.76 | 0 | 2 | 0 | 0 | 87.75 | 54 | [6 empty] | 0 | 0 | 1 | 1 | 1 | 1 | 1 | 1013 | ШТУKА | ШТУKА | 1 | 6855361 | 9 | Оборудование | 0 | 2 | 189 | Пусконаладочные работы |  | 0 | 29.88 | 0 | 0 | 0 | 29.88 | 2 | 0 | 0
17 | 0 | 223 | 223 | 3 | п01-11-011-1 | Проверка наличия цепи между заземлителями и заземленными элементами | 100 | 0.15 | 0 |  |  |  |  | 46 | 0 | 0 | 0 | 46 | 0 | 2.4 | 0 | 0 | 30 | 18 |  | 0 | 305.37 | 0 | 0 | 0 | 305.37 | 0 | 16 | 0 | 0 | 270.24 | 0 | 0 | 0 | 270.24 | 0 | 16 | 0 | 0 | 65 | 40 | 1 | 1 | 1 | 1 | 1 | 1 | 1 | 1 |  |  |  |  | 0 | 2 | 01-11-011-1 |  |  | 189 | 0 | п01-11-011-1 | 1 | 9 | 0 | 1 | 1 | 1 | 1 | 1 | 1 |  | 65 | 40 |  |  |  |  | 0 | 0 |  |  |  | 0 |  | 0 | 305.37 | 0 | 0 | 0 | 305.37 | 0 | 16 | 0 | 0 | 29.9 | 18.4 | [6 empty] | 0 | 0 | 1 | 1 | 1 | 1 | 1 | 1013 | 100 | 100 | 1 | 6855361 | 9 | Оборудование | 0 | 2 | 189 | Пусконаладочные работы |  | 0 | 270.24 | 0 | 0 | 0 | 270.24 | 16 | 0 | 0
17 | 0 | 225 | 225 | 4 | п01-11-028-1 | Измерение сопротивления изоляции мегаомметром кабельных и других линий напряжением до 1 кВ, предназначенных для передачи электроэнергии к распределительным устройствам, щитам, шкафам, коммутационным аппаратам и электропотребителям |  | 12 | 0 |  |  |  |  | 92 | 0 | 0 | 0 | 92 | 0 | 4.8 | 0 | 0 | 60 | 37 |  | 0 | 7.64 | 0 | 0 | 0 | 7.64 | 0 | 0.4 | 0 | 0 | 6.76 | 0 | 0 | 0 | 6.76 | 0 | 0.4 | 0 | 0 | 65 | 40 | 1 | 1 | 1 | 1 | 1 | 1 | 1 | 1 |  |  |  |  | 0 | 2 | 01-11-028-1 |  |  | 189 | 0 | п01-11-028-1 | 1 | 9 | 0 | 1 | 1 | 1 | 1 | 1 | 1 |  | 65 | 40 |  |  |  |  | 0 | 0 |  |  |  | 0 |  | 0 | 7.64 | 0 | 0 | 0 | 7.64 | 0 | 0.4 | 0 | 0 | 59.8 | 36.8 | [6 empty] | 0 | 0 | 1 | 1 | 1 | 1 | 1 |  |  |  | 0 | 6855361 | 9 | Оборудование | 0 | 2 | 189 | Пусконаладочные работы |  | 0 | 6.76 | 0 | 0 | 0 | 6.76 | 0.4 | 0 | 0
17 | 0 | 227 | 227 | 5 | п01-12-029-1 | Цепи вторичной коммутации |  | 11 | 0 |  |  |  |  | 400 | 0 | 0 | 0 | 400 | 0 | 22 | 0 | 0 | 260 | 160 |  | 0 | 36.34 | 0 | 0 | 0 | 36.34 | 0 | 2 | 0 | 0 | 32.16 | 0 | 0 | 0 | 32.16 | 0 | 2 | 0 | 0 | 65 | 40 | 1 | 1 | 1 | 1 | 1 | 1 | 1 | 1 |  |  |  |  | 0 | 2 | 01-12-029-1 |  |  | 189 | 0 | п01-12-029-1 | 1 | 9 | 0 | 1 | 1 | 1 | 1 | 1 | 1 |  | 65 | 40 |  |  |  |  | 0 | 0 |  |  |  | 0 |  | 0 | 36.34 | 0 | 0 | 0 | 36.34 | 0 | 2 | 0 | 0 | 260 | 160 | [6 empty] | 0 | 0 | 1 | 1 | 1 | 1 | 1 |  |  |  | 0 | 6855361 | 9 | Оборудование | 0 | 2 | 189 | Пусконаладочные работы |  | 0 | 32.16 | 0 | 0 | 0 | 32.16 | 2 | 0 | 0
17 | 0 | 231 | 231 | 6 | п02-01-002-11 | Автоматизированные системы управления II категории технической сложности. Система с количеством каналов (К-общ): 160 | ШТУKА | 1 | 0 |  |  |  |  | 27616 | 0 | 0 | 0 | 27616 | 0 | 1263 | 0 | 0 | 17950 | 11046 |  | 0 | 27616.14 | 0 | 0 | 0 | 27616.14 | 0 | 1263 | 0 | 0 | 24439.06 | 0 | 0 | 0 | 24439.06 | 0 | 1263 | 0 | 0 | 65 | 40 | 1 | 1 | 1 | 1 | 1 | 1 | 1 | 1 |  |  |  |  | 0 | 2 | 02-01-002-11 |  |  | 189 | 0 | п02-01-002-11 | 1 | 9 | 0 | 1 | 1 | 1 | 1 | 1 | 1 |  | 65 | 40 |  |  |  |  | 0 | 0 |  |  |  | 0 |  | 0 | 27616.14 | 0 | 0 | 0 | 27616.14 | 0 | 1263 | 0 | 0 | 17950.4 | 11046.4 | [6 empty] | 0 | 0 | 1 | 1 | 1 | 1 | 1 | 1013 | ШТУKА | ШТУKА | 1 | 6855361 | 9 | Оборудование | 0 | 2 | 189 | Пусконаладочные работы |  | 0 | 24439.06 | 0 | 0 | 0 | 24439.06 | 1263 | 0 | 0
51 | 0 | 3 | 291 |  | Новая локальная смета | №ЭЛП-822 Пусконаладочные наработы технических средств охранной и пожарной сигнализации. | [7 empty] | 30552 | 0 | 0 | 0 | 30552 | 0 | 1420 | 0 | 0 | 19859 | 12220 |  |  | 30552 | 0 | 0 | 0 | 30552 | 0 | 1420 | 0 | 0 | 19859 | 12220 | 0
50 | 0 | 0 | 1 | 0 | 30552 | ПЗ | Прямые затраты |  |  | 201 | 1 | 3
50 | 0 | 0 | 1 | 202 | 0 | СтМат | Стоимость материалов |  |  | 202 | 2 | 3
50 | 0 | 0 | 1 | 203 | 0 | ЭММ | Эксплуатация машин |  |  | 203 | 3 | 3
50 | 0 | 0 | 1 | 204 | 0 | ЗПМ | ЗП машинистов |  |  | 204 | 4 | 3
50 | 0 | 0 | 1 | 205 | 30552 | ОЗП | Основная ЗП рабочих |  |  | 205 | 5 | 3
50 | 0 | 0 | 1 | 206 | 0 | ВозврМат | Возврат материалов |  |  | 206 | 6 | 3
50 | 0 | 0 | 1 | 207 | 1420 | ТрудСтр | Трудозатраты строителей |  |  | 207 | 7 | 3
50 | 0 | 0 | 1 | 208 | 0 | ТрудМаш | Трудозатраты машинистов |  |  | 208 | 8 | 3
50 | 0 | 0 | 1 | 209 | 0 | ТранспМат | Транспорт материалов |  |  | 209 | 9 | 3
50 | 0 | 0 | 1 | 0 | 19859 | НР | Накладные расходы |  |  | 210 | 10 | 3
50 | 0 | 0 | 1 | 0 | 12220 | СмПриб | Сметная прибыль |  |  | 211 | 11 | 3
50 | 0 | 0 | 2 | 201 | 30552 | Итог1 | Итого прямые затраты |  |  | 212 | 12 | 0
50 | 0 | 0 | 2 | 210 | 19859 | Итог2 | Накладные расходы |  |  | 212 | 13 | 0
50 | 0 | 0 | 2 | 211 | 12220 | Итог3 | Сметная прибыль |  |  | 212 | 14 | 0
50 | 0 | 0 | 2 | 0 | 62631 | Итог4 | Итого |  |  | 212 | 15 | 0
0
3 | 0 |  | 333 |  | Новая локальная смета | №ЭЛП -823Пусконаладочные работы охранного телевидения. | [16 empty] | 0 | [11 empty] | 0 | 0 | 0 | [18 empty] | {77257BCB-ED19-4330-AFCC-1BC4967761D6} | 0 | 0
52 | 0 | 3 | 321 | 0 | Новая локальная смета | №ЭЛП -823Пусконаладочные работы охранного телевидения. | 0 | 0 | 0 | 0 | 0 | 0 | 0 | 24085 | 0 | 0 | 0 | 24085 | 0 | 1195 | 0 | 0 | 15656 | 9634 | 0 | 0 | 24085 | 0 | 0 | 0 | 24085 | 0 | 1195 | 0 | 0 | 15656 | 9634 | 0
19 | 0 |  |  |  |  | ЗАТО = 1,13 | [19 empty] | 1 | [91 empty] | 0
17 | 0 | 233 | 233 | 1 | п01-09-002-12 | Элемент нелинейного преобразования с числом органов настройки до 5 | ШТУKА | 35 | 0 |  |  |  |  | 14270 | 0 | 0 | 0 | 14270 | 0 | 700 | 0 | 0 | 9276 | 5708 |  | 0 | 407.7 | 0 | 0 | 0 | 407.7 | 0 | 20 | 0 | 0 | 360.8 | 0 | 0 | 0 | 360.8 | 0 | 20 | 0 | 0 | 65 | 40 | 1 | 1 | 1 | 1 | 1 | 1 | 1 | 1 |  |  |  |  | 0 | 2 | 01-09-002-12 |  |  | 189 | 0 | п01-09-002-12 | 1 | 9 | 0 | 1 | 1 | 1 | 1 | 1 | 1 |  | 65 | 40 |  |  |  |  | 0 | 0 |  |  |  | 0 |  | 0 | 407.7 | 0 | 0 | 0 | 407.7 | 0 | 20 | 0 | 0 | 9275.5 | 5708 | [6 empty] | 0 | 0 | 1 | 1 | 1 | 1 | 1 | 1013 | ШТУKА | ШТУKА | 1 | 6855361 | 9 | Оборудование | 0 | 2 | 189 | Пусконаладочные работы |  | 0 | 360.8 | 0 | 0 | 0 | 360.8 | 20 | 0 | 0
17 | 0 | 237 | 237 | 2 | п01-09-011-1 | Функциональная группа с общим числом элементов и органов настройки до 3 | ШТУKА | 10 | 0 |  |  |  |  | 3952 | 0 | 0 | 0 | 3952 | 0 | 200 | 0 | 0 | 2569 | 1581 |  | 0 | 395.18 | 0 | 0 | 0 | 395.18 | 0 | 20 | 0 | 0 | 349.72 | 0 | 0 | 0 | 349.72 | 0 | 20 | 0 | 0 | 65 | 40 | 1 | 1 | 1 | 1 | 1 | 1 | 1 | 1 |  |  |  |  | 0 | 2 | 01-09-011-1 |  |  | 189 | 0 | п01-09-011-1 | 1 | 9 | 0 | 1 | 1 | 1 | 1 | 1 | 1 |  | 65 | 40 |  |  |  |  | 0 | 0 |  |  |  | 0 |  | 0 | 395.18 | 0 | 0 | 0 | 395.18 | 0 | 20 | 0 | 0 | 2568.8 | 1580.8 | [6 empty] | 0 | 0 | 1 | 1 | 1 | 1 | 1 | 1013 | ШТУKА | ШТУKА | 1 | 6855361 | 9 | Оборудование | 0 | 2 | 189 | Пусконаладочные работы |  | 0 | 349.72 | 0 | 0 | 0 | 349.72 | 20 | 0 | 0
17 | 0 | 239 | 239 | 3 | п01-10-002-1 | Схема образования участка сигнализации (центральной, технологической, местной, аварийной, предупредительной и др.) | участок | 4 | 0 |  |  |  |  | 2107 | 0 | 0 | 0 | 2107 | 0 | 116 | 0 | 0 | 1370 | 843 |  | 0 | 526.87 | 0 | 0 | 0 | 526.87 | 0 | 29 | 0 | 0 | 466.26 | 0 | 0 | 0 | 466.26 | 0 | 29 | 0 | 0 | 65 | 40 | 1 | 1 | 1 | 1 | 1 | 1 | 1 | 1 |  |  |  |  | 0 | 2 | 01-10-002-1 |  |  | 189 | 0 | п01-10-002-1 | 1 | 9 | 0 | 1 | 1 | 1 | 1 | 1 | 1 |  | 65 | 40 |  |  |  |  | 0 | 0 |  |  |  | 0 |  | 0 | 526.87 | 0 | 0 | 0 | 526.87 | 0 | 29 | 0 | 0 | 1369.55 | 842.8 | [6 empty] | 0 | 0 | 1 | 1 | 1 | 1 | 1 | 1013 | участок | участок | 1 | 6855361 | 9 | Оборудование | 0 | 2 | 189 | Пусконаладочные работы |  | 0 | 466.26 | 0 | 0 | 0 | 466.26 | 29 | 0 | 0
17 | 0 | 241 | 241 | 4 | п01-13-030-2 | Технологический комплекс, включающий в себя управляемые участки в количестве, шт., до 10 | комплекс | 1 | 0 |  |  |  |  | 3588 | 0 | 0 | 0 | 3588 | 0 | 170 | 0 | 0 | 2332 | 1435 |  | 0 | 3588.43 | 0 | 0 | 0 | 3588.43 | 0 | 170 | 0 | 0 | 3175.6 | 0 | 0 | 0 | 3175.6 | 0 | 170 | 0 | 0 | 65 | 40 | 1 | 1 | 1 | 1 | 1 | 1 | 1 | 1 |  |  |  |  | 0 | 2 | 01-13-030-2 |  |  | 189 | 0 | п01-13-030-2 | 1 | 9 | 0 | 1 | 1 | 1 | 1 | 1 | 1 |  | 65 | 40 |  |  |  |  | 0 | 0 |  |  |  | 0 |  | 0 | 3588.43 | 0 | 0 | 0 | 3588.43 | 0 | 170 | 0 | 0 | 2332.2 | 1435.2 | [6 empty] | 0 | 0 | 1 | 1 | 1 | 1 | 1 | 1013 | комплекс | комплекс | 1 | 6855361 | 9 | Оборудование | 0 | 2 | 189 | Пусконаладочные работы |  | 0 | 3175.6 | 0 | 0 | 0 | 3175.6 | 170 | 0 | 0
17 | 0 | 243 | 243 | 5 | п01-11-011-1 | Проверка наличия цепи между заземлителями и заземленными элементами | 100 | 0.15 | 0 |  |  |  |  | 46 | 0 | 0 | 0 | 46 | 0 | 2.4 | 0 | 0 | 30 | 18 |  | 0 | 305.37 | 0 | 0 | 0 | 305.37 | 0 | 16 | 0 | 0 | 270.24 | 0 | 0 | 0 | 270.24 | 0 | 16 | 0 | 0 | 65 | 40 | 1 | 1 | 1 | 1 | 1 | 1 | 1 | 1 |  |  |  |  | 0 | 2 | 01-11-011-1 |  |  | 189 | 0 | п01-11-011-1 | 1 | 9 | 0 | 1 | 1 | 1 | 1 | 1 | 1 |  | 65 | 40 |  |  |  |  | 0 | 0 |  |  |  | 0 |  | 0 | 305.37 | 0 | 0 | 0 | 305.37 | 0 | 16 | 0 | 0 | 29.9 | 18.4 | [6 empty] | 0 | 0 | 1 | 1 | 1 | 1 | 1 | 1013 | 100 | 100 | 1 | 6855361 | 9 | Оборудование | 0 | 2 | 189 | Пусконаладочные работы |  | 0 | 270.24 | 0 | 0 | 0 | 270.24 | 16 | 0 | 0
17 | 0 | 245 | 245 | 6 | п01-11-028-1 | Измерение сопротивления изоляции мегаомметром кабельных и других линий напряжением до 1 кВ, предназначенных для передачи электроэнергии к распределительным устройствам, щитам, шкафам, коммутационным аппаратам и электропотребителям |  | 16 | 0 |  |  |  |  | 122 | 0 | 0 | 0 | 122 | 0 | 6.4 | 0 | 0 | 79 | 49 |  | 0 | 7.64 | 0 | 0 | 0 | 7.64 | 0 | 0.4 | 0 | 0 | 6.76 | 0 | 0 | 0 | 6.76 | 0 | 0.4 | 0 | 0 | 65 | 40 | 1 | 1 | 1 | 1 | 1 | 1 | 1 | 1 |  |  |  |  | 0 | 2 | 01-11-028-1 |  |  | 189 | 0 | п01-11-028-1 | 1 | 9 | 0 | 1 | 1 | 1 | 1 | 1 | 1 |  | 65 | 40 |  |  |  |  | 0 | 0 |  |  |  | 0 |  | 0 | 7.64 | 0 | 0 | 0 | 7.64 | 0 | 0.4 | 0 | 0 | 79.3 | 48.8 | [6 empty] | 0 | 0 | 1 | 1 | 1 | 1 | 1 |  |  |  | 0 | 6855361 | 9 | Оборудование | 0 | 2 | 189 | Пусконаладочные работы |  | 0 | 6.76 | 0 | 0 | 0 | 6.76 | 0.4 | 0 | 0
51 | 0 | 3 | 321 |  | Новая локальная смета | №ЭЛП -823Пусконаладочные работы охранного телевидения. | [7 empty] | 24085 | 0 | 0 | 0 | 24085 | 0 | 1195 | 0 | 0 | 15656 | 9634 |  |  | 24085 | 0 | 0 | 0 | 24085 | 0 | 1195 | 0 | 0 | 15656 | 9634 | 0
50 | 0 | 0 | 1 | 0 | 24085 | ПЗ | Прямые затраты |  |  | 201 | 1 | 3
50 | 0 | 0 | 1 | 202 | 0 | СтМат | Стоимость материалов |  |  | 202 | 2 | 3
50 | 0 | 0 | 1 | 203 | 0 | ЭММ | Эксплуатация машин |  |  | 203 | 3 | 3
50 | 0 | 0 | 1 | 204 | 0 | ЗПМ | ЗП машинистов |  |  | 204 | 4 | 3
50 | 0 | 0 | 1 | 205 | 24085 | ОЗП | Основная ЗП рабочих |  |  | 205 | 5 | 3
50 | 0 | 0 | 1 | 206 | 0 | ВозврМат | Возврат материалов |  |  | 206 | 6 | 3
50 | 0 | 0 | 1 | 207 | 1195 | ТрудСтр | Трудозатраты строителей |  |  | 207 | 7 | 3
50 | 0 | 0 | 1 | 208 | 0 | ТрудМаш | Трудозатраты машинистов |  |  | 208 | 8 | 3
50 | 0 | 0 | 1 | 209 | 0 | ТранспМат | Транспорт материалов |  |  | 209 | 9 | 3
50 | 0 | 0 | 1 | 0 | 15656 | НР | Накладные расходы |  |  | 210 | 10 | 3
50 | 0 | 0 | 1 | 0 | 9634 | СмПриб | Сметная прибыль |  |  | 211 | 11 | 3
50 | 0 | 0 | 2 | 201 | 24085 | Итог1 | Итого прямые затраты |  |  | 212 | 12 | 0
50 | 0 | 0 | 2 | 210 | 15656 | Итог2 | Накладные расходы |  |  | 212 | 13 | 0
50 | 0 | 0 | 2 | 211 | 9634 | Итог3 | Сметная прибыль |  |  | 212 | 14 | 0
50 | 0 | 0 | 2 | 0 | 49375 | Итог4 | Итого |  |  | 212 | 15 | 0
0
3 | 0 |  | 369 |  | Новая локальная смета | №ЭЛП - 805 Пусконаладочные работы электрооборудования. | [16 empty] | 0 | [11 empty] | 0 | 0 | 0 | [18 empty] | {41BD68CF-3270-4905-AB29-6275485947AE} | 0 | 0
52 | 0 | 3 | 351 | 0 | Новая локальная смета | №ЭЛП - 805 Пусконаладочные работы электрооборудования. | 0 | 0 | 0 | 0 | 0 | 0 | 0 | 14035 | 0 | 0 | 0 | 14035 | 0 | 789 | 0 | 0 | 9123 | 5613 | 0 | 0 | 14035 | 0 | 0 | 0 | 14035 | 0 | 789 | 0 | 0 | 9123 | 5613 | 0
19 | 0 |  |  |  |  | ЗАТО = 1,13 | [19 empty] | 1 | [91 empty] | 0
17 | 0 | 247 | 247 | 1 | п01-03-001-1 | Выключатель однополюсный с электромагнитным, тепловым или комбинированным расцепителем | ШТУKА | 113 | 0 |  |  |  |  | 2331 | 0 | 0 | 0 | 2331 | 0 | 169.5 | 0 | 0 | 1515 | 932 |  | 0 | 20.63 | 0 | 0 | 0 | 20.63 | 0 | 1.5 | 0 | 0 | 18.26 | 0 | 0 | 0 | 18.26 | 0 | 1.5 | 0 | 0 | 65 | 40 | 1 | 1 | 1 | 1 | 1 | 1 | 1 | 1 |  |  |  |  | 0 | 2 | 01-03-001-1 |  |  | 189 | 0 | п01-03-001-1 | 1 | 9 | 0 | 1 | 1 | 1 | 1 | 1 | 1 |  | 65 | 40 |  |  |  |  | 0 | 0 |  |  |  | 0 |  | 0 | 20.63 | 0 | 0 | 0 | 20.63 | 0 | 1.5 | 0 | 0 | 1515.15 | 932.4 | [6 empty] | 0 | 0 | 1 | 1 | 1 | 1 | 1 | 1013 | ШТУKА | ШТУKА | 1 | 6855361 | 9 | Оборудование | 0 | 2 | 189 | Пусконаладочные работы |  | 0 | 18.26 | 0 | 0 | 0 | 18.26 | 1.5 | 0 | 0
17 | 0 | 249 | 249 | 2 | п01-03-001-2 | Выключатель однополюсный с устройством защитного отключения | ШТУKА | 1 | 0 |  |  |  |  | 28 | 0 | 0 | 0 | 28 | 0 | 2 | 0 | 0 | 18 | 11 |  | 0 | 27.5 | 0 | 0 | 0 | 27.5 | 0 | 2 | 0 | 0 | 24.34 | 0 | 0 | 0 | 24.34 | 0 | 2 | 0 | 0 | 65 | 40 | 1 | 1 | 1 | 1 | 1 | 1 | 1 | 1 |  |  |  |  | 0 | 2 | 01-03-001-2 |  |  | 189 | 0 | п01-03-001-2 | 1 | 9 | 0 | 1 | 1 | 1 | 1 | 1 | 1 |  | 65 | 40 |  |  |  |  | 0 | 0 |  |  |  | 0 |  | 0 | 27.5 | 0 | 0 | 0 | 27.5 | 0 | 2 | 0 | 0 | 18.2 | 11.2 | [6 empty] | 0 | 0 | 1 | 1 | 1 | 1 | 1 | 1013 | ШТУKА | ШТУKА | 1 | 6855361 | 9 | Оборудование | 0 | 2 | 189 | Пусконаладочные работы |  | 0 | 24.34 | 0 | 0 | 0 | 24.34 | 2 | 0 | 0
17 | 0 | 251 | 251 | 3 | п01-03-002-4 | Выключатель трехполюсный с электромагнитным, тепловым или комбинированным расцепителем, номинальный ток, А, до 50 | ШТУKА | 6 | 0 |  |  |  |  | 165 | 0 | 0 | 0 | 165 | 0 | 12 | 0 | 0 | 107 | 66 |  | 0 | 27.5 | 0 | 0 | 0 | 27.5 | 0 | 2 | 0 | 0 | 24.34 | 0 | 0 | 0 | 24.34 | 0 | 2 | 0 | 0 | 65 | 40 | 1 | 1 | 1 | 1 | 1 | 1 | 1 | 1 |  |  |  |  | 0 | 2 | 01-03-002-4 |  |  | 189 | 0 | п01-03-002-4 | 1 | 9 | 0 | 1 | 1 | 1 | 1 | 1 | 1 |  | 65 | 40 |  |  |  |  | 0 | 0 |  |  |  | 0 |  | 0 | 27.5 | 0 | 0 | 0 | 27.5 | 0 | 2 | 0 | 0 | 107.25 | 66 | [6 empty] | 0 | 0 | 1 | 1 | 1 | 1 | 1 | 1013 | ШТУKА | ШТУKА | 1 | 6855361 | 9 | Оборудование | 0 | 2 | 189 | Пусконаладочные работы |  | 0 | 24.34 | 0 | 0 | 0 | 24.34 | 2 | 0 | 0
17 | 0 | 253 | 253 | 4 | п01-03-002-5 | Выключатель трехполюсный с электромагнитным, тепловым или комбинированным расцепителем, номинальный ток, А, до 200 | ШТУKА | 2 | 0 |  |  |  |  | 83 | 0 | 0 | 0 | 83 | 0 | 6 | 0 | 0 | 54 | 33 |  | 0 | 41.27 | 0 | 0 | 0 | 41.27 | 0 | 3 | 0 | 0 | 36.52 | 0 | 0 | 0 | 36.52 | 0 | 3 | 0 | 0 | 65 | 40 | 1 | 1 | 1 | 1 | 1 | 1 | 1 | 1 |  |  |  |  | 0 | 2 | 01-03-002-5 |  |  | 189 | 0 | п01-03-002-5 | 1 | 9 | 0 | 1 | 1 | 1 | 1 | 1 | 1 |  | 65 | 40 |  |  |  |  | 0 | 0 |  |  |  | 0 |  | 0 | 41.27 | 0 | 0 | 0 | 41.27 | 0 | 3 | 0 | 0 | 53.95 | 33.2 | [6 empty] | 0 | 0 | 1 | 1 | 1 | 1 | 1 | 1013 | ШТУKА | ШТУKА | 1 | 6855361 | 9 | Оборудование | 0 | 2 | 189 | Пусконаладочные работы |  | 0 | 36.52 | 0 | 0 | 0 | 36.52 | 3 | 0 | 0
17 | 0 | 254 | 254 | 5 | п01-05-015-1 | Устройство АВР со схемой восстановления напряжения | устройство | 1 | 0 |  |  |  |  | 572 | 0 | 0 | 0 | 572 | 0 | 29 | 0 | 0 | 372 | 229 |  | 0 | 571.84 | 0 | 0 | 0 | 571.84 | 0 | 29 | 0 | 0 | 506.05 | 0 | 0 | 0 | 506.05 | 0 | 29 | 0 | 0 | 65 | 40 | 1 | 1 | 1 | 1 | 1 | 1 | 1 | 1 |  |  |  |  | 0 | 2 | 01-05-015-1 |  |  | 189 | 0 | п01-05-015-1 | 1 | 9 | 0 | 1 | 1 | 1 | 1 | 1 | 1 |  | 65 | 40 |  |  |  |  | 0 | 0 |  |  |  | 0 |  | 0 | 571.84 | 0 | 0 | 0 | 571.84 | 0 | 29 | 0 | 0 | 371.8 | 228.8 | [6 empty] | 0 | 0 | 1 | 1 | 1 | 1 | 1 | 1013 | устройство | устройство | 1 | 6855361 | 9 | Оборудование | 0 | 2 | 189 | Пусконаладочные работы |  | 0 | 506.05 | 0 | 0 | 0 | 506.05 | 29 | 0 | 0
17 | 0 | 256 | 256 | 6 | п01-06-021-1 | Схема разводки трехпроводной системы с количеством панелей (шкафов, ячеек) до 2 | схема | 1 | 0 |  |  |  |  | 69 | 0 | 0 | 0 | 69 | 0 | 4 | 0 | 0 | 45 | 28 |  | 0 | 69.33 | 0 | 0 | 0 | 69.33 | 0 | 4 | 0 | 0 | 61.35 | 0 | 0 | 0 | 61.35 | 0 | 4 | 0 | 0 | 65 | 40 | 1 | 1 | 1 | 1 | 1 | 1 | 1 | 1 |  |  |  |  | 0 | 2 | 01-06-021-1 |  |  | 189 | 0 | п01-06-021-1 | 1 | 9 | 0 | 1 | 1 | 1 | 1 | 1 | 1 |  | 65 | 40 |  |  |  |  | 0 | 0 |  |  |  | 0 |  | 0 | 69.33 | 0 | 0 | 0 | 69.33 | 0 | 4 | 0 | 0 | 44.85 | 27.6 | [6 empty] | 0 | 0 | 1 | 1 | 1 | 1 | 1 | 1013 | схема | схема | 1 | 6855361 | 9 | Оборудование | 0 | 2 | 189 | Пусконаладочные работы |  | 0 | 61.35 | 0 | 0 | 0 | 61.35 | 4 | 0 | 0
17 | 0 | 258 | 258 | 7 | п01-07-003-1 | Нагреватель (прим.) | ШТУKА | 1 | 0 |  |  |  |  | 30 | 0 | 0 | 0 | 30 | 0 | 1.8 | 0 | 0 | 20 | 12 |  | 0 | 30.4 | 0 | 0 | 0 | 30.4 | 0 | 1.8 | 0 | 0 | 44.84 | 0 | 0 | 0 | 44.84 | 0 | 3 | 0 | 0 | 65 | 40 | 1 | 1 | 1 | 1 | 1 | 1 | 1 | 1 |  |  |  |  | 0 | 2 | 01-07-003-1 |  |  | 189 | 0 | п01-07-003-1 | 1 | 9 | 0 | 1 | 1 | 1 | 1 | 1 | 1 |  | 65 | 40 |  |  |  |  | 0 | 0 |  |  |  | 0 |  | 0 | 30.4 | 0 | 0 | 0 | 30.4 | 0 | 1.8 | 0 | 0 | 19.5 | 12 | *0,6 | *0,6 | *0,6 | *0,6 | *0,6 | *0,6 | 0 | 0 | 1 | 1 | 1 | 1 | 1 | 1013 | ШТУKА | ШТУKА | 1 | 6855361 | 9 | Оборудование | 0 | 2 | 189 | Пусконаладочные работы |  | 0 | 44.84 | 0 | 0 | 0 | 44.84 | 3 | 0 | 0
17 | 0 | 262 | 262 | 8 | п01-09-011-4 | Функциональная группа с общим числом элементов и органов настройки до 20 | ШТУKА | 2 | 0 |  |  |  |  | 2648 | 0 | 0 | 0 | 2648 | 0 | 134 | 0 | 0 | 1721 | 1059 |  | 0 | 1323.86 | 0 | 0 | 0 | 1323.86 | 0 | 67 | 0 | 0 | 1171.56 | 0 | 0 | 0 | 1171.56 | 0 | 67 | 0 | 0 | 65 | 40 | 1 | 1 | 1 | 1 | 1 | 1 | 1 | 1 |  |  |  |  | 0 | 2 | 01-09-011-4 |  |  | 189 | 0 | п01-09-011-4 | 1 | 9 | 0 | 1 | 1 | 1 | 1 | 1 | 1 |  | 65 | 40 |  |  |  |  | 0 | 0 |  |  |  | 0 |  | 0 | 1323.86 | 0 | 0 | 0 | 1323.86 | 0 | 67 | 0 | 0 | 1721.2 | 1059.2 | [6 empty] | 0 | 0 | 1 | 1 | 1 | 1 | 1 | 1013 | ШТУKА | ШТУKА | 1 | 6855361 | 9 | Оборудование | 0 | 2 | 189 | Пусконаладочные работы |  | 0 | 1171.56 | 0 | 0 | 0 | 1171.56 | 67 | 0 | 0
17 | 0 | 264 | 264 | 9 | п01-11-011-1 | Проверка наличия цепи между заземлителями и заземленными элементами | 100 | 2.15 | 0 |  |  |  |  | 657 | 0 | 0 | 0 | 657 | 0 | 34.4 | 0 | 0 | 427 | 263 |  | 0 | 305.37 | 0 | 0 | 0 | 305.37 | 0 | 16 | 0 | 0 | 270.24 | 0 | 0 | 0 | 270.24 | 0 | 16 | 0 | 0 | 65 | 40 | 1 | 1 | 1 | 1 | 1 | 1 | 1 | 1 |  |  |  |  | 0 | 2 | 01-11-011-1 |  |  | 189 | 0 | п01-11-011-1 | 1 | 9 | 0 | 1 | 1 | 1 | 1 | 1 | 1 |  | 65 | 40 |  |  |  |  | 0 | 0 |  |  |  | 0 |  | 0 | 305.37 | 0 | 0 | 0 | 305.37 | 0 | 16 | 0 | 0 | 427.05 | 262.8 | [6 empty] | 0 | 0 | 1 | 1 | 1 | 1 | 1 | 1013 | 100 | 100 | 1 | 6855361 | 9 | Оборудование | 0 | 2 | 189 | Пусконаладочные работы |  | 0 | 270.24 | 0 | 0 | 0 | 270.24 | 16 | 0 | 0
17 | 0 | 266 | 266 | 10 | п01-11-013-1 | Замер полного сопротивления цепи <фаза-нуль> |  | 135 | 0 |  |  |  |  | 3865 | 0 | 0 | 0 | 3865 | 0 | 202.5 | 0 | 0 | 2512 | 1546 |  | 0 | 28.63 | 0 | 0 | 0 | 28.63 | 0 | 1.5 | 0 | 0 | 25.34 | 0 | 0 | 0 | 25.34 | 0 | 1.5 | 0 | 0 | 65 | 40 | 1 | 1 | 1 | 1 | 1 | 1 | 1 | 1 |  |  |  |  | 0 | 2 | 01-11-013-1 |  |  | 189 | 0 | п01-11-013-1 | 1 | 9 | 0 | 1 | 1 | 1 | 1 | 1 | 1 |  | 65 | 40 |  |  |  |  | 0 | 0 |  |  |  | 0 |  | 0 | 28.63 | 0 | 0 | 0 | 28.63 | 0 | 1.5 | 0 | 0 | 2512.25 | 1546 | [6 empty] | 0 | 0 | 1 | 1 | 1 | 1 | 1 |  |  |  | 0 | 6855361 | 9 | Оборудование | 0 | 2 | 189 | Пусконаладочные работы |  | 0 | 25.34 | 0 | 0 | 0 | 25.34 | 1.5 | 0 | 0
17 | 0 | 268 | 268 | 11 | п01-11-028-1 | Измерение сопротивления изоляции мегаомметром кабельных и других линий напряжением до 1 кВ, предназначенных для передачи электроэнергии к распределительным устройствам, щитам, шкафам, коммутационным аппаратам и электропотребителям |  | 165 | 0 |  |  |  |  | 1261 | 0 | 0 | 0 | 1261 | 0 | 66 | 0 | 0 | 820 | 504 |  | 0 | 7.64 | 0 | 0 | 0 | 7.64 | 0 | 0.4 | 0 | 0 | 6.76 | 0 | 0 | 0 | 6.76 | 0 | 0.4 | 0 | 0 | 65 | 40 | 1 | 1 | 1 | 1 | 1 | 1 | 1 | 1 |  |  |  |  | 0 | 2 | 01-11-028-1 |  |  | 189 | 0 | п01-11-028-1 | 1 | 9 | 0 | 1 | 1 | 1 | 1 | 1 | 1 |  | 65 | 40 |  |  |  |  | 0 | 0 |  |  |  | 0 |  | 0 | 7.64 | 0 | 0 | 0 | 7.64 | 0 | 0.4 | 0 | 0 | 819.65 | 504.4 | [6 empty] | 0 | 0 | 1 | 1 | 1 | 1 | 1 |  |  |  | 0 | 6855361 | 9 | Оборудование | 0 | 2 | 189 | Пусконаладочные работы |  | 0 | 6.76 | 0 | 0 | 0 | 6.76 | 0.4 | 0 | 0
17 | 0 | 270 | 270 | 12 | п01-12-029-1 | Цепи вторичной коммутации |  | 64 | 0 |  |  |  |  | 2326 | 0 | 0 | 0 | 2326 | 0 | 128 | 0 | 0 | 1512 | 930 |  | 0 | 36.34 | 0 | 0 | 0 | 36.34 | 0 | 2 | 0 | 0 | 32.16 | 0 | 0 | 0 | 32.16 | 0 | 2 | 0 | 0 | 65 | 40 | 1 | 1 | 1 | 1 | 1 | 1 | 1 | 1 |  |  |  |  | 0 | 2 | 01-12-029-1 |  |  | 189 | 0 | п01-12-029-1 | 1 | 9 | 0 | 1 | 1 | 1 | 1 | 1 | 1 |  | 65 | 40 |  |  |  |  | 0 | 0 |  |  |  | 0 |  | 0 | 36.34 | 0 | 0 | 0 | 36.34 | 0 | 2 | 0 | 0 | 1511.9 | 930.4 | [6 empty] | 0 | 0 | 1 | 1 | 1 | 1 | 1 |  |  |  | 0 | 6855361 | 9 | Оборудование | 0 | 2 | 189 | Пусконаладочные работы |  | 0 | 32.16 | 0 | 0 | 0 | 32.16 | 2 | 0 | 0
51 | 0 | 3 | 351 |  | Новая локальная смета | №ЭЛП - 805 Пусконаладочные работы электрооборудования. | [7 empty] | 14035 | 0 | 0 | 0 | 14035 | 0 | 789 | 0 | 0 | 9123 | 5613 |  |  | 14035 | 0 | 0 | 0 | 14035 | 0 | 789 | 0 | 0 | 9123 | 5613 | 0
50 | 0 | 0 | 1 | 0 | 14035 | ПЗ | Прямые затраты |  |  | 201 | 1 | 3
50 | 0 | 0 | 1 | 202 | 0 | СтМат | Стоимость материалов |  |  | 202 | 2 | 3
50 | 0 | 0 | 1 | 203 | 0 | ЭММ | Эксплуатация машин |  |  | 203 | 3 | 3
50 | 0 | 0 | 1 | 204 | 0 | ЗПМ | ЗП машинистов |  |  | 204 | 4 | 3
50 | 0 | 0 | 1 | 205 | 14035 | ОЗП | Основная ЗП рабочих |  |  | 205 | 5 | 3
50 | 0 | 0 | 1 | 206 | 0 | ВозврМат | Возврат материалов |  |  | 206 | 6 | 3
50 | 0 | 0 | 1 | 207 | 789 | ТрудСтр | Трудозатраты строителей |  |  | 207 | 7 | 3
50 | 0 | 0 | 1 | 208 | 0 | ТрудМаш | Трудозатраты машинистов |  |  | 208 | 8 | 3
50 | 0 | 0 | 1 | 209 | 0 | ТранспМат | Транспорт материалов |  |  | 209 | 9 | 3
50 | 0 | 0 | 1 | 0 | 9123 | НР | Накладные расходы |  |  | 210 | 10 | 3
50 | 0 | 0 | 1 | 0 | 5613 | СмПриб | Сметная прибыль |  |  | 211 | 11 | 3
50 | 0 | 0 | 2 | 201 | 14035 | Итог1 | Итого прямые затраты |  |  | 212 | 12 | 0
50 | 0 | 0 | 2 | 210 | 9123 | Итог2 | Накладные расходы |  |  | 212 | 13 | 0
50 | 0 | 0 | 2 | 211 | 5613 | Итог3 | Сметная прибыль |  |  | 212 | 14 | 0
50 | 0 | 0 | 2 | 0 | 28771 | Итог4 | Итого |  |  | 212 | 15 | 0
0
3 | 0 |  | 415 |  | Новая локальная смета | № 20-112-09 Ограждение вдоль береговой полосы. | [16 empty] | 0 | [11 empty] | 0 | 0 | 0 | [18 empty] | {0C2DD313-93A3-4D5D-AC5A-3B4CEFFF5DD1} | 0 | 0
52 | 0 | 3 | 387 | 0 | Новая локальная смета | № 20-112-09 Ограждение вдоль береговой полосы. | 0 | 0 | 0 | 0 | 0 | 0 | 0 | 1252 | 396 | 315 | 40 | 542 | 0 | 39 | 2 | 0 | 757 | 495 | 0 | 0 | 0 | 0 | 0 | 0 | 0 | 0 | 0 | 0 | 0 | 0 | 0 | 0
19 | 0 |  |  |  |  | ЗАТО = 1,13 | [19 empty] | 1 | [91 empty] | 0
0
4 | 0 |  | 401 |  | Новый раздел | 2.. | [16 empty] | 0 | [13 empty] | 0 | [18 empty] | {2F1A547A-F882-4BB0-A343-2B595DD36E96} | 0 | 0
52 | 0 | 4 | 393 | 0 | Новый раздел | 2.. | 0 | 0 | 0 | 0 | 0 | 0 | 0 | 1252 | 396 | 315 | 40 | 542 | 0 | 39 | 2 | 0 | 757 | 495 | 0 | 0 | 1252 | 396 | 315 | 40 | 542 | 0 | 39 | 2 | 0 | 757 | 495 | 0
17 | 0 | 284 | 284 | 1 | 07-01-055-1 | Устройство распашных ворот с установкой столбов металлических | ШТУKА | 2 | 0 |  |  |  |  | 1252 | 396 | 315 | 40 | 542 | 0 | 38.804 | 2.18 | 0 | 757 | 495 |  | 0 | 626.2 | 197.87 | 157.34 | 19.92 | 270.99 | 0 | 19.402 | 1.09 | 0 | 592.73 | 197.87 | 155.05 | 17.63 | 239.81 | 0 | 19.402 | 1.09 | 0 | 130 | 85 | 1 | 1 | 1 | 1 | 1 | 1 | 1 | 1 |  |  |  |  | 0 | 1 | 07-01-055-1 |  |  | 116 | 0 | 07-01-055-1 | 1 | 1 | 0 | 1 | 1 | 1 | 1 | 1 | 1 |  | 130 | 85 |  |  |  |  | 0 | 0 |  |  |  | 0 |  | 0 | 626.2 | 197.87 | 157.34 | 19.92 | 270.99 | 0 | 19.402 | 1.09 | 0 | 756.6 | 494.7 | [6 empty] | 0 | 0 | 1 | 1 | 1 | 1 | 1 | 1013 | ШТУKА | ШТУKА | 1 | 6855320 | 1 | Общестроительные работы | 0 | 1 | 116 | Бетонные и железобетонные конструкции - сборные 07-01-001-1..07-04-999-9999 | 01. Рытье ям под фундаменты и столбы с обратной засыпкой и трамбованием. 02. Заделка столбов в фундамен-тах или ямах бетоном (нормы 1,2,5,6,8). 03. Установка металлических стоек (нормы 1,2,8). 04. Устройство щебеноч-ной подготовки под бетонные столбы (нормы 2,3,7,11). 05. Устройство кирпичных подкладок под столбы (нормы 1,2,4,8). 06. Hавеска ворот и калиток со сваркой. | 0 | 592.73 | 197.87 | 155.05 | 17.63 | 239.81 | 19.402 | 1.09 | 0
18 | 0 | 280 |  | 1,1 | 201-9100 | Полотна ворот | ШТУKА | 0 | 0 |  |  |  |  | 0 | 0 | 0 | 0 | 0 | 0 | 0 | 0 | 0 | 0 | 0 |  | 0 | 0 | 0 | 0 | 0 | 0 | 0 | 0 | 0 | 0 | 0 | 0 | 0 | 0 | 0 | 0 | 0 | 0 | 0 | 0 | 0 | 1 | 1 | 1 | 1 | 1 | 1 | 1 | 1 |  |  |  |  | 3 | 1 | 201-9100 |  |  | 202 | 0 | 201-9100 | 1 | 9 | 0 | 1 | 1 | 1 | 1 | 1 | 1 |  | 0 | 0 |  |  |  |  | 0 | 0 |  |  |  | 0 |  | 0 | 0 | 0 | 0 | 0 | 0 | 0 | 0 | 0 | 0 | 0 | 0 | [6 empty] | 0 | 0 | 1 | 1 | 1 | 1 | 1 | 1013 | ШТУKА | ШТУKА | 1 | 6855311 | 9 | Оборудование | 0 | 1 | 202 | Материалы для металломонтажных работ |  | 0 | 0 | 0 | 0 | 0 | 0 | 0 | 0
18 | 0 | 281 |  | 1,2 | 201-9212 | Стойки металлические опорные | ШТУKА | 0 | 0 |  |  |  |  | 0 | 0 | 0 | 0 | 0 | 0 | 0 | 0 | 0 | 0 | 0 |  | 0 | 0 | 0 | 0 | 0 | 0 | 0 | 0 | 0 | 0 | 0 | 0 | 0 | 0 | 0 | 0 | 0 | 0 | 0 | 0 | 0 | 1 | 1 | 1 | 1 | 1 | 1 | 1 | 1 |  |  |  |  | 3 | 1 | 201-9212 |  |  | 202 | 0 | 201-9212 | 1 | 9 | 0 | 1 | 1 | 1 | 1 | 1 | 1 |  | 0 | 0 |  |  |  |  | 0 | 0 |  |  |  | 0 |  | 0 | 0 | 0 | 0 | 0 | 0 | 0 | 0 | 0 | 0 | 0 | 0 | [6 empty] | 0 | 0 | 1 | 1 | 1 | 1 | 1 | 1013 | ШТУKА | ШТУKА | 1 | 6855311 | 9 | Оборудование | 0 | 1 | 202 | Материалы для металломонтажных работ |  | 0 | 0 | 0 | 0 | 0 | 0 | 0 | 0
51 | 0 | 4 | 393 |  | Новый раздел | 2.. | [7 empty] | 1252 | 396 | 315 | 40 | 542 | 0 | 39 | 2 | 0 | 757 | 495 |  |  | 1252 | 396 | 315 | 40 | 542 | 0 | 39 | 2 | 0 | 757 | 495 | 0
50 | 0 | 0 | 1 | 201 | 1252 | ПЗ | Прямые затраты |  |  | 201 | 1 | 3
50 | 0 | 0 | 1 | 202 | 396 | СтМат | Стоимость материалов |  |  | 202 | 2 | 3
50 | 0 | 0 | 1 | 203 | 315 | ЭММ | Эксплуатация машин |  |  | 203 | 3 | 3
50 | 0 | 0 | 1 | 204 | 40 | ЗПМ | ЗП машинистов |  |  | 204 | 4 | 3
50 | 0 | 0 | 1 | 205 | 542 | ОЗП | Основная ЗП рабочих |  |  | 205 | 5 | 3
50 | 0 | 0 | 1 | 206 | 0 | ВозврМат | Возврат материалов |  |  | 206 | 6 | 3
50 | 0 | 0 | 1 | 207 | 39 | ТрудСтр | Трудозатраты строителей |  |  | 207 | 7 | 3
50 | 0 | 0 | 1 | 208 | 2 | ТрудМаш | Трудозатраты машинистов |  |  | 208 | 8 | 3
50 | 0 | 0 | 1 | 209 | 0 | ТранспМат | Транспорт материалов |  |  | 209 | 9 | 3
50 | 0 | 0 | 1 | 210 | 757 | НР | Накладные расходы |  |  | 210 | 10 | 3
50 | 0 | 0 | 1 | 211 | 495 | СмПриб | Сметная прибыль |  |  | 211 | 11 | 3
51 | 0 | 3 | 387 |  | Новая локальная смета | № 20-112-09 Ограждение вдоль береговой полосы. | [7 empty] | 1252 | 396 | 315 | 40 | 542 | 0 | 39 | 2 | 0 | 757 | 495 |  |  | 0 | 0 | 0 | 0 | 0 | 0 | 0 | 0 | 0 | 0 | 0 | 0
50 | 0 | 0 | 1 | 201 | 1252 | ПЗ | Прямые затраты |  |  | 201 | 1 | 3
50 | 0 | 0 | 1 | 202 | 396 | СтМат | Стоимость материалов |  |  | 202 | 2 | 3
50 | 0 | 0 | 1 | 203 | 315 | ЭММ | Эксплуатация машин |  |  | 203 | 3 | 3
50 | 0 | 0 | 1 | 204 | 40 | ЗПМ | ЗП машинистов |  |  | 204 | 4 | 3
50 | 0 | 0 | 1 | 205 | 542 | ОЗП | Основная ЗП рабочих |  |  | 205 | 5 | 3
50 | 0 | 0 | 1 | 206 | 0 | ВозврМат | Возврат материалов |  |  | 206 | 6 | 3
50 | 0 | 0 | 1 | 207 | 39 | ТрудСтр | Трудозатраты строителей |  |  | 207 | 7 | 3
50 | 0 | 0 | 1 | 208 | 2 | ТрудМаш | Трудозатраты машинистов |  |  | 208 | 8 | 3
50 | 0 | 0 | 1 | 209 | 0 | ТранспМат | Транспорт материалов |  |  | 209 | 9 | 3
50 | 0 | 0 | 1 | 210 | 757 | НР | Накладные расходы |  |  | 210 | 10 | 3
50 | 0 | 0 | 1 | 211 | 495 | СмПриб | Сметная прибыль |  |  | 211 | 11 | 3
0
3 | 0 |  | 489 |  | Новая локальная смета | 84-112-09 ДОП К СМ №13 разница в стоимости кабеля. | [16 empty] | 0 | [11 empty] | 0 | 0 | 0 | [18 empty] | {CA17B544-82C2-4E66-AF13-D0C742DA91A5} | 0 | 0
52 | 0 | 3 | 429 | 0 | Новая локальная смета | 84-112-09 ДОП К СМ №13 разница в стоимости кабеля. | 0 | 0 | 0 | 0 | 0 | 0 | 0 | -161076 | -160113 | -704 | -74 | -259 | 0 | -19 | -4 | 0 | -316 | -216 | 0 | 0 | 0 | 0 | 0 | 0 | 0 | 0 | 0 | 0 | 0 | 0 | 0 | 0
19 | 0 |  |  |  |  | ЗАТО = 1,13 | [19 empty] | 1 | [91 empty] | 0
0
4 | 0 |  | 444 |  | Новый раздел | 1. Исключить из сметы № 13 Р2 | [16 empty] | 0 | [13 empty] | 0 | [18 empty] | {31296750-9CCE-4692-A4FD-BCF55186F7AA} | 0 | 0
52 | 0 | 4 | 435 | 0 | Новый раздел | 1. Исключить из сметы № 13 Р2 | 0 | 0 | 0 | 0 | 0 | 0 | 0 | -685699 | -682527 | -2367 | -249 | -805 | 0 | -59 | -15 | 0 | -1001 | -685 | 0 | 0 | -685699 | -682527 | -2367 | -249 | -805 | 0 | -59 | -15 | 0 | -1001 | -685 | 0
17 | 0 | 297 | 297 | 1 | м08-02-148-2 | Кабель до 35 кВ, затягиваемый в проложенные трубы, блоки или короба, масса 1 м, кг, до: 2 | 100 м | -3.2 | 0 |  |  |  |  | -3362 | -190 | -2367 | -249 | -805 | 0 | -58.56 | -15.424 | 0 | -1001 | -685 |  | 0 | 1050.6 | 59.25 | 739.69 | 77.82 | 251.66 | 0 | 18.3 | 4.82 | 0 | 1012.7 | 59.25 | 730.74 | 68.87 | 222.71 | 0 | 18.3 | 4.82 | 0 | 95 | 65 | 1 | 1 | 1 | 1 | 1 | 1 | 1 | 1 |  |  |  |  | 0 | 2 | 08-02-148-2 |  |  | 192 | 0 | м08-02-148-2 | 1 | 9 | 0 | 1 | 1 | 1 | 1 | 1 | 1 |  | 95 | 65 |  |  |  |  | 0 | 0 |  |  |  | 0 |  | 0 | 1050.6 | 59.25 | 739.69 | 77.82 | 251.66 | 0 | 18.3 | 4.82 | 0 | -1001.3 | -685.1 | [6 empty] | 0 | 0 | 1 | 1 | 1 | 1 | 1 | 1013 | 100 м | 100М | 1 | 6855360 | 9 | Оборудование | 0 | 2 | 192 | Монтажные работы Ц08-01-001-1..Ц08-99-999-9999 | 1. Установка и снятие лебедки. 2. Установка и снятие барабана. 3. Установка и снятие роликов. 4. Монтаж и демонтаж переговорной связи. 5. Прокладка кабеля. 6. Проверка состояния изоляции кабеля до и после прокладки. 7. Маркировка. | 0 | 1012.7 | 59.25 | 730.74 | 68.87 | 222.71 | 18.3 | 4.82 | 0
17 | 0 |  |  | 3 | 501-9075-526 | Кабели силовые, с медными жилами, с ПВХ изоляцией и оболочкой: ВВГ 0,66 кВ сеч. 3х35 мм2 | 1000 м | -0.32 | 0 |  |  |  |  | -20346 | -20346 | 0 | 0 | 0 | 0 | 0 | 0 | 0 | 0 | 0 |  | 0 | 63580 | 63580 | 0 | 0 | 0 | 0 | 0 | 0 | 0 | 63580 | 63580 | 0 | 0 | 0 | 0 | 0 | 0 | 0 | 0 | 0 | 1 | 1 | 1 | 1 | 1 | 1 | 1 | 1 |  |  |  |  | 3 | 2 | 501-9075-526 |  |  | 204 | 0 | 501-9075-526 | 1 | 9 | 0 | 1 | 1 | 1 | 1 | 1 | 1 |  | 0 | 0 |  |  |  |  | 0 | 0 |  |  |  | 0 |  | 0 | 63580 | 63580 | 0 | 0 | 0 | 0 | 0 | 0 | 0 | 0 | 0 | [6 empty] | 0 | 0 | 1 | 1 | 1 | 1 | 1 | 1013 | 1000 м | 1000М | 1 | 6855312 | 9 | Оборудование | 0 | 2 | 204 | Материалы для монтажных работ |  | 0 | 63580 | 63580 | 0 | 0 | 0 | 0 | 0 | 0
17 | 0 |  |  | 4 | 501-9075-543 | Кабели силовые, с медными жилами, с ПВХ изоляцией и оболочкой: ВВГ 0,66 кВ сеч. 4х35 мм2 | 1000 м | -0.185 | 0 |  |  |  |  | -23223 | -23223 | 0 | 0 | 0 | 0 | 0 | 0 | 0 | 0 | 0 |  | 0 | 125530 | 125530 | 0 | 0 | 0 | 0 | 0 | 0 | 0 | 125530 | 125530 | 0 | 0 | 0 | 0 | 0 | 0 | 0 | 0 | 0 | 1 | 1 | 1 | 1 | 1 | 1 | 1 | 1 |  |  |  |  | 3 | 2 | 501-9075-543 |  |  | 204 | 0 | 501-9075-543 | 1 | 9 | 0 | 1 | 1 | 1 | 1 | 1 | 1 |  | 0 | 0 |  |  |  |  | 0 | 0 |  |  |  | 0 |  | 0 | 125530 | 125530 | 0 | 0 | 0 | 0 | 0 | 0 | 0 | 0 | 0 | [6 empty] | 0 | 0 | 1 | 1 | 1 | 1 | 1 | 1013 | 1000 м | 1000М | 1 | 6855312 | 9 | Оборудование | 0 | 2 | 204 | Материалы для монтажных работ |  | 0 | 125530 | 125530 | 0 | 0 | 0 | 0 | 0 | 0
17 | 0 |  |  | 5 | 501-9075-636 | Кабели силовые, с медными жилами, с ПВХ изоляцией и оболочкой: ВВГ 1 кВ сеч. 5х35 мм2 | 1000 м | -3.45 | 0 |  |  |  |  | -638768 | -638768 | 0 | 0 | 0 | 0 | 0 | 0 | 0 | 0 | 0 |  | 0 | 185150 | 185150 | 0 | 0 | 0 | 0 | 0 | 0 | 0 | 185150 | 185150 | 0 | 0 | 0 | 0 | 0 | 0 | 0 | 0 | 0 | 1 | 1 | 1 | 1 | 1 | 1 | 1 | 1 |  |  |  |  | 3 | 2 | 501-9075-636 |  |  | 204 | 0 | 501-9075-636 | 1 | 9 | 0 | 1 | 1 | 1 | 1 | 1 | 1 |  | 0 | 0 |  |  |  |  | 0 | 0 |  |  |  | 0 |  | 0 | 185150 | 185150 | 0 | 0 | 0 | 0 | 0 | 0 | 0 | 0 | 0 | [6 empty] | 0 | 0 | 1 | 1 | 1 | 1 | 1 | 1013 | 1000 м | 1000М | 1 | 6855312 | 9 | Оборудование | 0 | 2 | 204 | Материалы для монтажных работ |  | 0 | 185150 | 185150 | 0 | 0 | 0 | 0 | 0 | 0
51 | 0 | 4 | 435 |  | Новый раздел | 1. Исключить из сметы № 13 Р2 | [7 empty] | -685699 | -682527 | -2367 | -249 | -805 | 0 | -59 | -15 | 0 | -1001 | -685 |  |  | -685699 | -682527 | -2367 | -249 | -805 | 0 | -59 | -15 | 0 | -1001 | -685 | 0
50 | 0 | 0 | 1 | 0 | -685699 | ПЗ | Прямые затраты |  |  | 201 | 1 | 3
50 | 0 | 0 | 1 | 202 | -682527 | СтМат | Стоимость материалов |  |  | 202 | 2 | 3
50 | 0 | 0 | 1 | 203 | -2367 | ЭММ | Эксплуатация машин |  |  | 203 | 3 | 3
50 | 0 | 0 | 1 | 204 | -249 | ЗПМ | ЗП машинистов |  |  | 204 | 4 | 3
50 | 0 | 0 | 1 | 205 | -805 | ОЗП | Основная ЗП рабочих |  |  | 205 | 5 | 3
50 | 0 | 0 | 1 | 206 | 0 | ВозврМат | Возврат материалов |  |  | 206 | 6 | 3
50 | 0 | 0 | 1 | 207 | -59 | ТрудСтр | Трудозатраты строителей |  |  | 207 | 7 | 3
50 | 0 | 0 | 1 | 208 | -15 | ТрудМаш | Трудозатраты машинистов |  |  | 208 | 8 | 3
50 | 0 | 0 | 1 | 209 | 0 | ТранспМат | Транспорт материалов |  |  | 209 | 9 | 3
50 | 0 | 0 | 1 | 0 | -1001 | НР | Накладные расходы |  |  | 210 | 10 | 3
50 | 0 | 0 | 1 | 0 | -685 | СмПриб | Сметная прибыль |  |  | 211 | 11 | 3
50 | 0 | 0 | 2 | 201 | -685699 | Итог1 | Итого прямые затраты |  |  | 212 | 12 | 0
50 | 0 | 0 | 2 | 210 | -1001 | Итог2 | Накладные расходы |  |  | 212 | 13 | 0
50 | 0 | 0 | 2 | 211 | -685 | Итог3 | Сметная прибыль |  |  | 212 | 14 | 0
50 | 0 | 0 | 2 | 0 | -687385 | Итог4 | Итого |  |  | 212 | 15 | 0
0
4 | 0 |  | 471 |  | Новый раздел | 2.Добавить. | [16 empty] | 0 | [13 empty] | 0 | [18 empty] | {82A1AE6B-F5AA-4B8D-A6AB-8D2549C2DD6C} | 0 | 0
52 | 0 | 4 | 462 | 0 | Новый раздел | 2.Добавить. | 0 | 0 | 0 | 0 | 0 | 0 | 0 | 524623 | 522414 | 1663 | 175 | 546 | 0 | 40 | 11 | 0 | 685 | 469 | 0 | 0 | 524623 | 522414 | 1663 | 175 | 546 | 0 | 40 | 11 | 0 | 685 | 469 | 0
17 | 0 | 310 | 310 | 1 | м08-02-148-1 | Кабель до 35 кВ, затягиваемый в проложенные трубы, блоки или короба, масса 1 м, кг, до: 1 | 100 м | 3.2 | 0 |  |  |  |  | 2399 | 190 | 1663 | 175 | 546 | 0 | 39.68 | 10.848 | 0 | 685 | 469 |  | 0 | 749.62 | 59.25 | 519.84 | 54.73 | 170.53 | 0 | 12.4 | 3.39 | 0 | 723.7 | 59.25 | 513.54 | 48.43 | 150.91 | 0 | 12.4 | 3.39 | 0 | 95 | 65 | 1 | 1 | 1 | 1 | 1 | 1 | 1 | 1 |  |  |  |  | 0 | 2 | 08-02-148-1 |  |  | 192 | 0 | м08-02-148-1 | 1 | 9 | 0 | 1 | 1 | 1 | 1 | 1 | 1 |  | 95 | 65 |  |  |  |  | 0 | 0 |  |  |  | 0 |  | 0 | 749.62 | 59.25 | 519.84 | 54.73 | 170.53 | 0 | 12.4 | 3.39 | 0 | 684.95 | 468.65 | [6 empty] | 0 | 0 | 1 | 1 | 1 | 1 | 1 | 1013 | 100 м | 100М | 1 | 6855360 | 9 | Оборудование | 0 | 2 | 192 | Монтажные работы Ц08-01-001-1..Ц08-99-999-9999 | 1. Установка и снятие лебедки. 2. Установка и снятие барабана. 3. Установка и снятие роликов. 4. Монтаж и демонтаж переговорной связи. 5. Прокладка кабеля. 6. Проверка состояния изоляции кабеля до и после прокладки. 7. Маркировка. | 0 | 723.7 | 59.25 | 513.54 | 48.43 | 150.91 | 12.4 | 3.39 | 0
17 | 0 |  |  | 2 | 501-9075-525 | Кабели силовые, с медными жилами, с ПВХ изоляцией и оболочкой: ВВГ 0,66 кВ сеч. 3х25 мм2 | 1000 м | 0.32 | 0 |  |  |  |  | 15350 | 15350 | 0 | 0 | 0 | 0 | 0 | 0 | 0 | 0 | 0 |  | 0 | 47970 | 47970 | 0 | 0 | 0 | 0 | 0 | 0 | 0 | 47970 | 47970 | 0 | 0 | 0 | 0 | 0 | 0 | 0 | 0 | 0 | 1 | 1 | 1 | 1 | 1 | 1 | 1 | 1 |  |  |  |  | 3 | 2 | 501-9075-525 |  |  | 204 | 0 | 501-9075-525 | 1 | 9 | 0 | 1 | 1 | 1 | 1 | 1 | 1 |  | 0 | 0 |  |  |  |  | 0 | 0 |  |  |  | 0 |  | 0 | 47970 | 47970 | 0 | 0 | 0 | 0 | 0 | 0 | 0 | 0 | 0 | [6 empty] | 0 | 0 | 1 | 1 | 1 | 1 | 1 | 1013 | 1000 м | 1000М | 1 | 6855312 | 9 | Оборудование | 0 | 2 | 204 | Материалы для монтажных работ |  | 0 | 47970 | 47970 | 0 | 0 | 0 | 0 | 0 | 0
17 | 0 |  |  | 3 | 501-9075-542 | Кабели силовые, с медными жилами, с ПВХ изоляцией и оболочкой: ВВГ 0,66 кВ сеч. 4х25 мм2 | 1000 м | 0.185 | 0 |  |  |  |  | 17560 | 17560 | 0 | 0 | 0 | 0 | 0 | 0 | 0 | 0 | 0 |  | 0 | 94920 | 94920 | 0 | 0 | 0 | 0 | 0 | 0 | 0 | 94920 | 94920 | 0 | 0 | 0 | 0 | 0 | 0 | 0 | 0 | 0 | 1 | 1 | 1 | 1 | 1 | 1 | 1 | 1 |  |  |  |  | 3 | 2 | 501-9075-542 |  |  | 204 | 0 | 501-9075-542 | 1 | 9 | 0 | 1 | 1 | 1 | 1 | 1 | 1 |  | 0 | 0 |  |  |  |  | 0 | 0 |  |  |  | 0 |  | 0 | 94920 | 94920 | 0 | 0 | 0 | 0 | 0 | 0 | 0 | 0 | 0 | [6 empty] | 0 | 0 | 1 | 1 | 1 | 1 | 1 | 1013 | 1000 м | 1000М | 1 | 6855312 | 9 | Оборудование | 0 | 2 | 204 | Материалы для монтажных работ |  | 0 | 94920 | 94920 | 0 | 0 | 0 | 0 | 0 | 0
17 | 0 |  |  | 4 | 501-9075-635 | Кабели силовые, с медными жилами, с ПВХ изоляцией и оболочкой: ВВГ 1 кВ сеч. 5х25 мм2 | 1000 м | 3.45 | 0 |  |  |  |  | 489314 | 489314 | 0 | 0 | 0 | 0 | 0 | 0 | 0 | 0 | 0 |  | 0 | 141830 | 141830 | 0 | 0 | 0 | 0 | 0 | 0 | 0 | 141830 | 141830 | 0 | 0 | 0 | 0 | 0 | 0 | 0 | 0 | 0 | 1 | 1 | 1 | 1 | 1 | 1 | 1 | 1 |  |  |  |  | 3 | 2 | 501-9075-635 |  |  | 204 | 0 | 501-9075-635 | 1 | 9 | 0 | 1 | 1 | 1 | 1 | 1 | 1 |  | 0 | 0 |  |  |  |  | 0 | 0 |  |  |  | 0 |  | 0 | 141830 | 141830 | 0 | 0 | 0 | 0 | 0 | 0 | 0 | 0 | 0 | [6 empty] | 0 | 0 | 1 | 1 | 1 | 1 | 1 | 1013 | 1000 м | 1000М | 1 | 6855312 | 9 | Оборудование | 0 | 2 | 204 | Материалы для монтажных работ |  | 0 | 141830 | 141830 | 0 | 0 | 0 | 0 | 0 | 0
51 | 0 | 4 | 462 |  | Новый раздел | 2.Добавить. | [7 empty] | 524623 | 522414 | 1663 | 175 | 546 | 0 | 40 | 11 | 0 | 685 | 469 |  |  | 524623 | 522414 | 1663 | 175 | 546 | 0 | 40 | 11 | 0 | 685 | 469 | 0
50 | 0 | 0 | 1 | 0 | 524623 | ПЗ | Прямые затраты |  |  | 201 | 1 | 3
50 | 0 | 0 | 1 | 202 | 522414 | СтМат | Стоимость материалов |  |  | 202 | 2 | 3
50 | 0 | 0 | 1 | 203 | 1663 | ЭММ | Эксплуатация машин |  |  | 203 | 3 | 3
50 | 0 | 0 | 1 | 204 | 175 | ЗПМ | ЗП машинистов |  |  | 204 | 4 | 3
50 | 0 | 0 | 1 | 205 | 546 | ОЗП | Основная ЗП рабочих |  |  | 205 | 5 | 3
50 | 0 | 0 | 1 | 206 | 0 | ВозврМат | Возврат материалов |  |  | 206 | 6 | 3
50 | 0 | 0 | 1 | 207 | 40 | ТрудСтр | Трудозатраты строителей |  |  | 207 | 7 | 3
50 | 0 | 0 | 1 | 208 | 11 | ТрудМаш | Трудозатраты машинистов |  |  | 208 | 8 | 3
50 | 0 | 0 | 1 | 209 | 0 | ТранспМат | Транспорт материалов |  |  | 209 | 9 | 3
50 | 0 | 0 | 1 | 0 | 685 | НР | Накладные расходы |  |  | 210 | 10 | 3
50 | 0 | 0 | 1 | 0 | 469 | СмПриб | Сметная прибыль |  |  | 211 | 11 | 3
50 | 0 | 0 | 2 | 201 | 524623 | Итог1 | Итого прямые затраты |  |  | 212 | 12 | 0
50 | 0 | 0 | 2 | 210 | 685 | Итог2 | Накладные расходы |  |  | 212 | 13 | 0
50 | 0 | 0 | 2 | 211 | 469 | Итог3 | Сметная прибыль |  |  | 212 | 14 | 0
50 | 0 | 0 | 2 | 0 | 525777 | Итог4 | Итого |  |  | 212 | 15 | 0
51 | 0 | 3 | 429 |  | Новая локальная смета | 84-112-09 ДОП К СМ №13 разница в стоимости кабеля. | [7 empty] | -161076 | -160113 | -704 | -74 | -259 | 0 | -19 | -4 | 0 | -316 | -216 |  |  | 0 | 0 | 0 | 0 | 0 | 0 | 0 | 0 | 0 | 0 | 0 | 0
50 | 0 | 0 | 1 | 0 | -161076 | ПЗ | Прямые затраты |  |  | 201 | 1 | 3
50 | 0 | 0 | 1 | 202 | -160113 | СтМат | Стоимость материалов |  |  | 202 | 2 | 3
50 | 0 | 0 | 1 | 203 | -704 | ЭММ | Эксплуатация машин |  |  | 203 | 3 | 3
50 | 0 | 0 | 1 | 204 | -74 | ЗПМ | ЗП машинистов |  |  | 204 | 4 | 3
50 | 0 | 0 | 1 | 205 | -259 | ОЗП | Основная ЗП рабочих |  |  | 205 | 5 | 3
50 | 0 | 0 | 1 | 206 | 0 | ВозврМат | Возврат материалов |  |  | 206 | 6 | 3
50 | 0 | 0 | 1 | 207 | -19 | ТрудСтр | Трудозатраты строителей |  |  | 207 | 7 | 3
50 | 0 | 0 | 1 | 208 | -4 | ТрудМаш | Трудозатраты машинистов |  |  | 208 | 8 | 3
50 | 0 | 0 | 1 | 209 | 0 | ТранспМат | Транспорт материалов |  |  | 209 | 9 | 3
50 | 0 | 0 | 1 | 0 | -316 | НР | Накладные расходы |  |  | 210 | 10 | 3
50 | 0 | 0 | 1 | 0 | -216 | СмПриб | Сметная прибыль |  |  | 211 | 11 | 3
50 | 0 | 0 | 2 | 201 | -161076 | Итог1 | Итого прямые затраты |  |  | 212 | 12 | 0
50 | 0 | 0 | 2 | 210 | -316 | Итог2 | Накладные расходы |  |  | 212 | 13 | 0
50 | 0 | 0 | 2 | 211 | -216 | Итог3 | Сметная прибыль |  |  | 212 | 14 | 0
50 | 0 | 0 | 2 | 0 | -161608 | Итог4 | Итого |  |  | 212 | 15 | 0
50 | 0 | 0 | 2 | 0 | -3103 | врем | Временные здания и сооружения 2,4 х 0,8 % |  |  | 212 | 16 | 0
50 | 0 | 0 | 2 | 0 | -164711 | итог5 | Итого с временными |  |  | 212 | 17 | 0
50 | 0 | 0 | 2 | 0 | -7247 | итог7 | Зимнее удорожание 4,4 % |  |  | 212 | 18 | 0
50 | 0 | 0 | 2 | 0 | -171958 | итог8 | Итого с зимними |  |  | 212 | 19 | 0
50 | 0 | 0 | 2 | 0 | -5331 | итог9 | Зональная поправка 3,1 % |  |  | 212 | 20 | 0
50 | 0 | 0 | 2 | 0 | -177289 | итог10 | Итого с зональной поправкой |  |  | 212 | 21 | 0
50 | 0 | 0 | 2 | 0 | -5319 | итог10,1 | Непредвиденные затраты 3% |  |  | 212 | 22 | 0
50 | 0 | 0 | 2 | 0 | -182609 | итог10,2 | Итого в ценах 2000 года |  |  | 212 | 23 | 0
50 | 0 | 0 | 2 | 0 | -794349 | итог11 | Перевод в текущие цены |  |  | 212 | 24 | 0
50 | 0 | 0 | 2 | 0 | -142983 | ндс | НДС 18 % |  |  | 212 | 25 | 0
50 | 0 | 0 | 2 | 0 | -937332 | итог12 | Всего с НДС |  |  | 212 | 26 | 0
0
3 | 0 |  | 572 |  | Новая локальная смета | 6/2 Взамен Раздела 1 из сметы № 6 | [16 empty] | 0 | [11 empty] | 0 | 0 | 0 | [18 empty] | {14D90D86-7081-45A0-A0CE-BD97EB0F56B0} | 0 | 0
52 | 0 | 3 | 518 | 0 | Новая локальная смета | 6/2 Взамен Раздела 1 из сметы № 6 | 0 | 0 | 0 | 0 | 0 | 0 | 0 | 823978 | 819702 | 628 | 68 | 3649 | 0 | 173 | 5 | 0 | 3083 | 2266 | 0 | 0 | 823978 | 819702 | 628 | 68 | 3649 | 0 | 173 | 5 | 0 | 3083 | 2266 | 0
19 | 0 |  |  |  |  | ЗАТО = 1,13 | [19 empty] | 1 | [91 empty] | 0
17 | 0 | 315 | 315 | 1 | м11-04-001-2 | Рамы под аппаратуру, площадь основания оборудования, м2, до: 0,5 | ШТУKА | 1 | 0 |  |  |  |  | 60 | 15 | 3 | 0 | 43 | 0 | 3.09 | 0 | 0 | 40 | 28 |  | 0 | 60.46 | 15.07 | 2.89 | 0 | 42.5 | 0 | 3.09 | 0 | 0 | 55.57 | 15.07 | 2.89 | 0 | 37.61 | 0 | 3.09 | 0 | 0 | 92 | 65 | 1 | 1 | 1 | 1 | 1 | 1 | 1 | 1 |  |  |  |  | 0 | 2 | 11-04-001-2 |  |  | 195 | 0 | м11-04-001-2 | 1 | 9 | 0 | 1 | 1 | 1 | 1 | 1 | 1 |  | 92 | 65 |  |  |  |  | 0 | 0 |  |  |  | 0 |  | 0 | 60.46 | 15.07 | 2.89 | 0 | 42.5 | 0 | 3.09 | 0 | 0 | 39.56 | 27.95 | [6 empty] | 0 | 0 | 1 | 1 | 1 | 1 | 1 | 1013 | ШТУKА | ШТУKА | 1 | 6855354 | 9 | Оборудование | 0 | 2 | 195 | Монтаж оборудования Ц11-04-001-1..Ц11-04-029-9999 |  | 0 | 55.57 | 15.07 | 2.89 | 0 | 37.61 | 3.09 | 0 | 0
17 | 0 | 317 | 317 | 2 | м11-04-008-3 | Блоки съемные и выдвижные, масса, кг, до: 20. Монтаж ПЭВМ | ШТУKА | 1 | 0 |  |  |  |  | 40 | 0 | 2 | 0 | 38 | 0 | 3.09 | 0 | 0 | 35 | 25 |  | 0 | 40.06 | 0 | 1.93 | 0 | 38.13 | 0 | 3.09 | 0 | 0 | 35.67 | 0 | 1.93 | 0 | 33.74 | 0 | 3.09 | 0 | 0 | 92 | 65 | 1 | 1 | 1 | 1 | 1 | 1 | 1 | 1 |  |  |  |  | 0 | 2 | 11-04-008-3 |  |  | 195 | 0 | м11-04-008-3 | 1 | 9 | 0 | 1 | 1 | 1 | 1 | 1 | 1 |  | 92 | 65 |  |  |  |  | 0 | 0 |  |  |  | 0 |  | 0 | 40.06 | 0 | 1.93 | 0 | 38.13 | 0 | 3.09 | 0 | 0 | 34.96 | 24.7 | [6 empty] | 0 | 0 | 1 | 1 | 1 | 1 | 1 | 1013 | ШТУKА | ШТУKА | 1 | 6855354 | 9 | Оборудование | 0 | 2 | 195 | Монтаж оборудования Ц11-04-001-1..Ц11-04-029-9999 |  | 0 | 35.67 | 0 | 1.93 | 0 | 33.74 | 3.09 | 0 | 0
17 | 0 |  |  | 3 | г.Екатеринбург ООО Уралмегастрой | ПЭВМ АРМ оператора в рыковом исполнении с салазками (58528/1,18/2,91=17044,67 руб.) | К-Т | 1 | 0 |  |  |  |  | 17045 | 17045 | 0 | 0 | 0 | 0 | 0 | 0 | 0 | 0 | 0 |  | 0 | 17044.67 | 17044.67 | 0 | 0 | 0 | 0 | 0 | 0 | 0 | 17044.67 | 17044.67 | 0 | 0 | 0 | 0 | 0 | 0 | 0 | 0 | 0 | 1 | 1 | 1 | 1 | 1 | 1 | 1 | 1 |  |  |  |  | 3 | 3 |  |  |  | 200 | 0 |  | 0 | 9 | 0 | 1 | 1 | 1 | 1 | 1 | 1 |  | 0 | 0 |  |  |  |  | 0 | 0 |  |  |  | 0 |  | 0 | 17044.67 | 17044.67 | 0 | 0 | 0 | 0 | 0 | 0 | 0 | 0 | 0 | [6 empty] | 0 | 0 | 1 | 1 | 1 | 1 | 1 | 1013 | К-Т | К-Т | 1 | 6855309 | 9 | Оборудование | 0 | 3 | 200 | Оборудование |  | 0 | 0 | 17044.67 | 0 | 0 | 0 | 0 | 0 | 0
17 | 0 |  |  | 4 | г.Екатеринбург ООО Уралмегастрой | Монитор SONI-X73B (21594 / 1,18 / 2,91 = 6288,66 руб.) | К-Т | 1 | 0 |  |  |  |  | 6289 | 6289 | 0 | 0 | 0 | 0 | 0 | 0 | 0 | 0 | 0 |  | 0 | 6288.66 | 6288.66 | 0 | 0 | 0 | 0 | 0 | 0 | 0 | 6288.66 | 6288.66 | 0 | 0 | 0 | 0 | 0 | 0 | 0 | 0 | 0 | 1 | 1 | 1 | 1 | 1 | 1 | 1 | 1 |  |  |  |  | 3 | 3 |  |  |  | 200 | 0 |  | 0 | 9 | 0 | 1 | 1 | 1 | 1 | 1 | 1 |  | 0 | 0 |  |  |  |  | 0 | 0 |  |  |  | 0 |  | 0 | 6288.66 | 6288.66 | 0 | 0 | 0 | 0 | 0 | 0 | 0 | 0 | 0 | [6 empty] | 0 | 0 | 1 | 1 | 1 | 1 | 1 | 1013 | К-Т | К-Т | 1 | 6855309 | 9 | Оборудование | 0 | 3 | 200 | Оборудование |  | 0 | 0 | 6288.66 | 0 | 0 | 0 | 0 | 0 | 0
19 | 0 |  |  |  |  | Интергрированная система охраны ОРИОН | [19 empty] | 1 | [91 empty] | 0
17 | 0 |  |  | 5 | ООО Уралмегастрой | Прибор приемно-контрольный ОСП СИГНАЛ-20 (3521,73 / 1,18 / 2,91 = 1025,61 руб.) | ШТ | 4 | 0 |  |  |  |  | 4102 | 4102 | 0 | 0 | 0 | 0 | 0 | 0 | 0 | 0 | 0 |  | 0 | 1025.61 | 1025.61 | 0 | 0 | 0 | 0 | 0 | 0 | 0 | 1025.61 | 1025.61 | 0 | 0 | 0 | 0 | 0 | 0 | 0 | 0 | 0 | 1 | 1 | 1 | 1 | 1 | 1 | 1 | 1 |  |  |  |  | 3 | 3 |  |  |  | 200 | 0 |  | 0 | 9 | 0 | 1 | 1 | 1 | 1 | 1 | 1 |  | 0 | 0 |  |  |  |  | 0 | 0 |  |  |  | 0 |  | 0 | 1025.61 | 1025.61 | 0 | 0 | 0 | 0 | 0 | 0 | 0 | 0 | 0 | [6 empty] | 0 | 0 | 1 | 1 | 1 | 1 | 1 | 1013 | ШТ | ШТ | 1 | 6855309 | 9 | Оборудование | 0 | 3 | 200 | Оборудование |  | 0 | 0 | 1025.61 | 0 | 0 | 0 | 0 | 0 | 0
17 | 0 | 322 | 322 | 6 | м10-08-001-6 | Приборы приемно-контрольные сигнальные. Концентратор: блок базовый на 10 лучей | 1 ШТ. | 4 | 0 |  |  |  |  | 946 | 24 | 1 | 0 | 920 | 0 | 19.2 | 0 | 0 | 736 | 552 |  | 0 | 236.46 | 6.11 | 0.37 | 0 | 229.98 | 0 | 4.8 | 0 | 0 | 66.67 | 6.11 | 0.37 | 0 | 60.19 | 0 | 4.8 | 0 | 0 | 80 | 60 | 1 | 1 | 1 | 1 | 1 | 1 | 1 | 1 |  |  |  |  | 0 | 2 | 10-08-001-6 |  |  | 190 | 0 | м10-08-001-6 | 1 | 9 | 0 | 1 | 1 | 1 | 1 | 1 | 1 |  | 80 | 60 |  |  |  |  | 0 | 0 |  |  |  | 0 |  | 0 | 236.46 | 6.11 | 0.37 | 0 | 229.98 | 0 | 4.8 | 0 | 0 | 736 | 552 |  |  |  | =229,98 |  |  | 0 | 0 | 1 | 1 | 1 | 1 | 1 | 1013 | 1 ШТ. | 1 ШТ. | 1 | 6855350 | 9 | Оборудование | 0 | 2 | 190 | *Монтаж оборудования (в данном случае за исключением работ на атомных станциях) | 01. Установка ограждений и сигналов. 02. Проветривание колодцев. 03. Сооружение временных переездов через железнодорожные пути. 04. Отключение и последующее включение заземления опор контактной сети, КТП и устройств СЦБ. 05. Прочистка каналов Протягивание троса через канал (в занятых каналах добавляется затягивание заготовок и проволоки). 06. Проверка герметичности кабелей до и после прокладки. 07. Установка колец и направляющих колец блоков в колодце. 08. Затягивание кабеля в трубопровод вручную со смазыванием техническим вазелином. 09. Укладка проложенного кабеля на консоли и выправка по форме колодца с установкой прокладок. | 0 | 66.67 | 6.11 | 0.37 | 0 | 60.19 | 4.8 | 0 | 0
17 | 0 | 327 | 327 | 7 | м10-08-001-7 | Приборы приемно-контрольные сигнальные. Концентратор: блок линейный | 10 лучей | 4 | 0 |  |  |  |  | 759 | 21 | 1 | 0 | 737 | 0 | 15.6 | 0 | 0 | 590 | 442 |  | 0 | 189.75 | 5.17 | 0.37 | 0 | 184.21 | 0 | 3.9 | 0 | 0 | 54.45 | 5.17 | 0.37 | 0 | 48.91 | 0 | 3.9 | 0 | 0 | 80 | 60 | 1 | 1 | 1 | 1 | 1 | 1 | 1 | 1 |  |  |  |  | 0 | 2 | 10-08-001-7 |  |  | 190 | 0 | м10-08-001-7 | 1 | 9 | 0 | 1 | 1 | 1 | 1 | 1 | 1 |  | 80 | 60 |  |  |  |  | 0 | 0 |  |  |  | 0 |  | 0 | 189.75 | 5.17 | 0.37 | 0 | 184.21 | 0 | 3.9 | 0 | 0 | 589.6 | 442.2 |  |  |  | =184,21 |  |  | 0 | 0 | 1 | 1 | 1 | 1 | 1 | 1013 | 10 лучей | 10 лучей | 1 | 6855350 | 9 | Оборудование | 0 | 2 | 190 | *Монтаж оборудования (в данном случае за исключением работ на атомных станциях) | 01. Установка ограждений и сигналов. 02. Проветривание колодцев. 03. Сооружение временных переездов через железнодорожные пути. 04. Отключение и последующее включение заземления опор контактной сети, КТП и устройств СЦБ. 05. Прочистка каналов Протягивание троса через канал (в занятых каналах добавляется затягивание заготовок и проволоки). 06. Проверка герметичности кабелей до и после прокладки. 07. Установка колец и направляющих колец блоков в колодце. 08. Затягивание кабеля в трубопровод вручную со смазыванием техническим вазелином. 09. Укладка проложенного кабеля на консоли и выправка по форме колодца с установкой прокладок. | 0 | 54.45 | 5.17 | 0.37 | 0 | 48.91 | 3.9 | 0 | 0
17 | 0 |  |  | 8 | ООО Уралмегастрой | Блок индикации С2000-БИ (3942,40 / 1,18 / 2,91 = 1148,12 руб.) | ШТ | 2 | 0 |  |  |  |  | 2296 | 2296 | 0 | 0 | 0 | 0 | 0 | 0 | 0 | 0 | 0 |  | 0 | 1148.12 | 1148.12 | 0 | 0 | 0 | 0 | 0 | 0 | 0 | 1148.12 | 1148.12 | 0 | 0 | 0 | 0 | 0 | 0 | 0 | 0 | 0 | 1 | 1 | 1 | 1 | 1 | 1 | 1 | 1 |  |  |  |  | 3 | 3 |  |  |  | 200 | 0 |  | 0 | 9 | 0 | 1 | 1 | 1 | 1 | 1 | 1 |  | 0 | 0 |  |  |  |  | 0 | 0 |  |  |  | 0 |  | 0 | 1148.12 | 1148.12 | 0 | 0 | 0 | 0 | 0 | 0 | 0 | 0 | 0 | [6 empty] | 0 | 0 | 1 | 1 | 1 | 1 | 1 | 1013 | ШТ | ШТ | 1 | 6855309 | 9 | Оборудование | 0 | 3 | 200 | Оборудование |  | 0 | 0 | 1148.12 | 0 | 0 | 0 | 0 | 0 | 0
17 | 0 |  |  | 9 | ООО Уралмегастрой | Информатор телефонный С2000-ИТ (4040,96 / 1,18 / 2,91 = 1176,82 руб.) | ШТ | 1 | 0 |  |  |  |  | 1177 | 1177 | 0 | 0 | 0 | 0 | 0 | 0 | 0 | 0 | 0 |  | 0 | 1176.82 | 1176.82 | 0 | 0 | 0 | 0 | 0 | 0 | 0 | 1176.82 | 1176.82 | 0 | 0 | 0 | 0 | 0 | 0 | 0 | 0 | 0 | 1 | 1 | 1 | 1 | 1 | 1 | 1 | 1 |  |  |  |  | 3 | 3 |  |  |  | 200 | 0 |  | 0 | 9 | 0 | 1 | 1 | 1 | 1 | 1 | 1 |  | 0 | 0 |  |  |  |  | 0 | 0 |  |  |  | 0 |  | 0 | 1176.82 | 1176.82 | 0 | 0 | 0 | 0 | 0 | 0 | 0 | 0 | 0 | [6 empty] | 0 | 0 | 1 | 1 | 1 | 1 | 1 | 1013 | ШТ | ШТ | 1 | 6855309 | 9 | Оборудование | 0 | 3 | 200 | Оборудование |  | 0 | 0 | 1176.82 | 0 | 0 | 0 | 0 | 0 | 0
17 | 0 |  |  | 10 | ООО Уралмегастрой | Преобразователь интерфейса ПИ-ГР (1774,08 / 1,18 / 2,91 = 516,65 руб.) | ШТ | 2 | 0 |  |  |  |  | 1033 | 1033 | 0 | 0 | 0 | 0 | 0 | 0 | 0 | 0 | 0 |  | 0 | 516.65 | 516.65 | 0 | 0 | 0 | 0 | 0 | 0 | 0 | 516.65 | 516.65 | 0 | 0 | 0 | 0 | 0 | 0 | 0 | 0 | 0 | 1 | 1 | 1 | 1 | 1 | 1 | 1 | 1 |  |  |  |  | 3 | 3 |  |  |  | 200 | 0 |  | 0 | 9 | 0 | 1 | 1 | 1 | 1 | 1 | 1 |  | 0 | 0 |  |  |  |  | 0 | 0 |  |  |  | 0 |  | 0 | 516.65 | 516.65 | 0 | 0 | 0 | 0 | 0 | 0 | 0 | 0 | 0 | [6 empty] | 0 | 0 | 1 | 1 | 1 | 1 | 1 | 1013 | ШТ | ШТ | 1 | 6855309 | 9 | Оборудование | 0 | 3 | 200 | Оборудование |  | 0 | 0 | 516.65 | 0 | 0 | 0 | 0 | 0 | 0
17 | 0 | 329 | 329 | 11 | м11-04-008-2 | Блоки съемные и выдвижные, масса, кг, до: 10 | ШТУKА | 5 | 0 |  |  |  |  | 132 | 0 | 5 | 0 | 127 | 0 | 10.3 | 0 | 0 | 117 | 83 |  | 0 | 26.39 | 0 | 0.96 | 0 | 25.43 | 0 | 2.06 | 0 | 0 | 23.46 | 0 | 0.96 | 0 | 22.5 | 0 | 2.06 | 0 | 0 | 92 | 65 | 1 | 1 | 1 | 1 | 1 | 1 | 1 | 1 |  |  |  |  | 0 | 2 | 11-04-008-2 |  |  | 195 | 0 | м11-04-008-2 | 1 | 9 | 0 | 1 | 1 | 1 | 1 | 1 | 1 |  | 92 | 65 |  |  |  |  | 0 | 0 |  |  |  | 0 |  | 0 | 26.39 | 0 | 0.96 | 0 | 25.43 | 0 | 2.06 | 0 | 0 | 116.84 | 82.55 | [6 empty] | 0 | 0 | 1 | 1 | 1 | 1 | 1 | 1013 | ШТУKА | ШТУKА | 1 | 6855354 | 9 | Оборудование | 0 | 2 | 195 | Монтаж оборудования Ц11-04-001-1..Ц11-04-029-9999 |  | 0 | 23.46 | 0 | 0.96 | 0 | 22.5 | 2.06 | 0 | 0
17 | 0 |  |  | 12 | ООО Уралмегастрой | Резервированный источник питания РИП-24-3А-7Ач (4505/ 1,18 / 2,91 = 1311,96 руб.) | К-Т | 2 | 0 |  |  |  |  | 2624 | 2624 | 0 | 0 | 0 | 0 | 0 | 0 | 0 | 0 | 0 |  | 0 | 1311.96 | 1311.96 | 0 | 0 | 0 | 0 | 0 | 0 | 0 | 1311.96 | 1311.96 | 0 | 0 | 0 | 0 | 0 | 0 | 0 | 0 | 0 | 1 | 1 | 1 | 1 | 1 | 1 | 1 | 1 |  |  |  |  | 3 | 3 |  |  |  | 200 | 0 |  | 0 | 9 | 0 | 1 | 1 | 1 | 1 | 1 | 1 |  | 0 | 0 |  |  |  |  | 0 | 0 |  |  |  | 0 |  | 0 | 1311.96 | 1311.96 | 0 | 0 | 0 | 0 | 0 | 0 | 0 | 0 | 0 | [6 empty] | 0 | 0 | 1 | 1 | 1 | 1 | 1 | 1013 | К-Т | К-Т | 1 | 6855309 | 9 | Оборудование | 0 | 3 | 200 | Оборудование |  | 0 | 0 | 1311.96 | 0 | 0 | 0 | 0 | 0 | 0
17 | 0 | 344 | 344 | 13 | м10-02-016-6 | Отдельно устанавливаемый: преобразователь или блок питания | ШТУKА | 2 | 0 |  |  |  |  | 592 | 172 | 100 | 12 | 320 | 0 | 20.2 | 0.88 | 0 | 266 | 199 |  | 0 | 295.89 | 86.1 | 49.78 | 6.05 | 160.01 | 0 | 10.1 | 0.44 | 0 | 276.78 | 86.1 | 49.08 | 5.35 | 141.6 | 0 | 10.1 | 0.44 | 0 | 80 | 60 | 1 | 1 | 1 | 1 | 1 | 1 | 1 | 1 |  |  |  |  | 0 | 2 | 10-02-016-6 |  |  | 190 | 0 | м10-02-016-6 | 1 | 9 | 0 | 1 | 1 | 1 | 1 | 1 | 1 |  | 80 | 60 |  |  |  |  | 0 | 0 |  |  |  | 0 |  | 0 | 295.89 | 86.1 | 49.78 | 6.05 | 160.01 | 0 | 10.1 | 0.44 | 0 | 265.6 | 199.2 | [6 empty] | 0 | 0 | 1 | 1 | 1 | 1 | 1 | 1013 | ШТУKА | ШТУKА | 1 | 6855350 | 9 | Оборудование | 0 | 2 | 190 | *Монтаж оборудования (в данном случае за исключением работ на атомных станциях) | 01. Планировка и разметка помещения. 02. Переноска и распаковка оборудования. 03. Настилка и снятие фанеры на пол. 04. Установка стативов, щитка сигнализации, кабельроста, съемных плат, линейных трансформаторов, защитных полос. 05. Крепление стативного ряда к стене. 06. Монтаж защитных полос. 07. Установка нумерационных пластин над защитной полосой. 08. Кроссировка плат и стативов голым проводом. 09. Установка межстативных жгутов. 10. Включение кабельных разъемов внутри стативов. 11. Установка торцевых ограждений ряда. 12. Установка рамки со штифтами. 13. Написание букв или цифр. 14. Окраска отдельных мест стативов, кабельроста. 15. Чистка оборудования перед тренировкой стативов и кабельроста. | 0 | 276.78 | 86.1 | 49.08 | 5.35 | 141.6 | 10.1 | 0.44 | 0
17 | 0 |  |  | 14 | ООО Уралмегастрой | Програмное обеспечение АРМ ОРИОН-ПРО (53489,4/ 1,18 / 2,91 = 15577,30 руб.) | К-Т | 2 | 0 |  |  |  |  | 31155 | 31155 | 0 | 0 | 0 | 0 | 0 | 0 | 0 | 0 | 0 |  | 0 | 15577.3 | 15577.3 | 0 | 0 | 0 | 0 | 0 | 0 | 0 | 15577.3 | 15577.3 | 0 | 0 | 0 | 0 | 0 | 0 | 0 | 0 | 0 | 1 | 1 | 1 | 1 | 1 | 1 | 1 | 1 |  |  |  |  | 3 | 3 |  |  |  | 200 | 0 |  | 0 | 9 | 0 | 1 | 1 | 1 | 1 | 1 | 1 |  | 0 | 0 |  |  |  |  | 0 | 0 |  |  |  | 0 |  | 0 | 15577.3 | 15577.3 | 0 | 0 | 0 | 0 | 0 | 0 | 0 | 0 | 0 | [6 empty] | 0 | 0 | 1 | 1 | 1 | 1 | 1 | 1013 | К-Т | К-Т | 1 | 6855309 | 9 | Оборудование | 0 | 3 | 200 | Оборудование |  | 0 | 0 | 15577.3 | 0 | 0 | 0 | 0 | 0 | 0
17 | 0 |  |  | 15 | ООО Уралмегастрой | Шкаф системы охраны в комплекте с опорами, полками, вентиляторами, розетками,набором крепежным и патч-панелью (178840,8/ 1,18 / 2,91 = 52082,25 руб.) | К-Т | 1 | 0 |  |  |  |  | 52083 | 52083 | 0 | 0 | 0 | 0 | 0 | 0 | 0 | 0 | 0 |  | 0 | 52082.5 | 52082.5 | 0 | 0 | 0 | 0 | 0 | 0 | 0 | 52082.5 | 52082.5 | 0 | 0 | 0 | 0 | 0 | 0 | 0 | 0 | 0 | 1 | 1 | 1 | 1 | 1 | 1 | 1 | 1 |  |  |  |  | 3 | 3 |  |  |  | 200 | 0 |  | 0 | 9 | 0 | 1 | 1 | 1 | 1 | 1 | 1 |  | 0 | 0 |  |  |  |  | 0 | 0 |  |  |  | 0 |  | 0 | 52082.5 | 52082.5 | 0 | 0 | 0 | 0 | 0 | 0 | 0 | 0 | 0 | [6 empty] | 0 | 0 | 1 | 1 | 1 | 1 | 1 | 1013 | К-Т | К-Т | 1 | 6855309 | 9 | Оборудование | 0 | 3 | 200 | Оборудование |  | 0 | 0 | 52082.5 | 0 | 0 | 0 | 0 | 0 | 0
17 | 0 | 356 | 356 | 16 | м11-04-004-1 | Аппарат настенный, масса от 0,15 т до 0,2 т | ШТУKА | 1 | 0 |  |  |  |  | 259 | 20 | 105 | 8 | 134 | 0 | 10.1 | 0.43 | 0 | 131 | 92 |  | 0 | 259.25 | 20.06 | 104.97 | 7.93 | 134.22 | 0 | 10.1 | 0.43 | 0 | 242.9 | 20.06 | 104.06 | 7.02 | 118.78 | 0 | 10.1 | 0.43 | 0 | 92 | 65 | 1 | 1 | 1 | 1 | 1 | 1 | 1 | 1 |  |  |  |  | 0 | 2 | 11-04-004-1 |  |  | 195 | 0 | м11-04-004-1 | 1 | 9 | 0 | 1 | 1 | 1 | 1 | 1 | 1 |  | 92 | 65 |  |  |  |  | 0 | 0 |  |  |  | 0 |  | 0 | 259.25 | 20.06 | 104.97 | 7.93 | 134.22 | 0 | 10.1 | 0.43 | 0 | 130.64 | 92.3 | [6 empty] | 0 | 0 | 1 | 1 | 1 | 1 | 1 | 1013 | ШТУKА | ШТУKА | 1 | 6855354 | 9 | Оборудование | 0 | 2 | 195 | Монтаж оборудования Ц11-04-001-1..Ц11-04-029-9999 |  | 0 | 242.9 | 20.06 | 104.06 | 7.02 | 118.78 | 10.1 | 0.43 | 0
17 | 0 |  |  | 17 | ООО Уралмегастрой | Коммутатор на 10 портов10/100/1000 ( 649000,00/ 1,18 / 2,91 = 189003,45 руб.) | К-Т | 1 | 0 |  |  |  |  | 189003 | 189003 | 0 | 0 | 0 | 0 | 0 | 0 | 0 | 0 | 0 |  | 0 | 189003.45 | 189003.45 | 0 | 0 | 0 | 0 | 0 | 0 | 0 | 189003.45 | 189003.45 | 0 | 0 | 0 | 0 | 0 | 0 | 0 | 0 | 0 | 1 | 1 | 1 | 1 | 1 | 1 | 1 | 1 |  |  |  |  | 3 | 3 |  |  |  | 200 | 0 |  | 0 | 9 | 0 | 1 | 1 | 1 | 1 | 1 | 1 |  | 0 | 0 |  |  |  |  | 0 | 0 |  |  |  | 0 |  | 0 | 189003.45 | 189003.45 | 0 | 0 | 0 | 0 | 0 | 0 | 0 | 0 | 0 | [6 empty] | 0 | 0 | 1 | 1 | 1 | 1 | 1 | 1013 | К-Т | К-Т | 1 | 6855309 | 9 | Оборудование | 0 | 3 | 200 | Оборудование |  | 0 | 0 | 189003.45 | 0 | 0 | 0 | 0 | 0 | 0
17 | 0 | 358 | 358 | 18 | м11-04-008-2 | Блоки съемные и выдвижные, масса, кг, до: 10 | ШТУKА | 1 | 0 |  |  |  |  | 26 | 0 | 1 | 0 | 25 | 0 | 2.06 | 0 | 0 | 23 | 16 |  | 0 | 26.39 | 0 | 0.96 | 0 | 25.43 | 0 | 2.06 | 0 | 0 | 23.46 | 0 | 0.96 | 0 | 22.5 | 0 | 2.06 | 0 | 0 | 92 | 65 | 1 | 1 | 1 | 1 | 1 | 1 | 1 | 1 |  |  |  |  | 0 | 2 | 11-04-008-2 |  |  | 195 | 0 | м11-04-008-2 | 1 | 9 | 0 | 1 | 1 | 1 | 1 | 1 | 1 |  | 92 | 65 |  |  |  |  | 0 | 0 |  |  |  | 0 |  | 0 | 26.39 | 0 | 0.96 | 0 | 25.43 | 0 | 2.06 | 0 | 0 | 23 | 16.25 | [6 empty] | 0 | 0 | 1 | 1 | 1 | 1 | 1 | 1013 | ШТУKА | ШТУKА | 1 | 6855354 | 9 | Оборудование | 0 | 2 | 195 | Монтаж оборудования Ц11-04-001-1..Ц11-04-029-9999 |  | 0 | 23.46 | 0 | 0.96 | 0 | 22.5 | 2.06 | 0 | 0
17 | 0 |  |  | 19 | ООО Уралмегастрой | Патч-корд С5Е-314 GY-1МВ ( 259,60/ 1,18 / 2,91 = 75,60 руб.) | ШТ | 10 | 0 |  |  |  |  | 756 | 756 | 0 | 0 | 0 | 0 | 0 | 0 | 0 | 0 | 0 |  | 0 | 75.6 | 75.6 | 0 | 0 | 0 | 0 | 0 | 0 | 0 | 75.6 | 75.6 | 0 | 0 | 0 | 0 | 0 | 0 | 0 | 0 | 0 | 1 | 1 | 1 | 1 | 1 | 1 | 1 | 1 |  |  |  |  | 3 | 3 |  |  |  | 200 | 0 |  | 0 | 9 | 0 | 1 | 1 | 1 | 1 | 1 | 1 |  | 0 | 0 |  |  |  |  | 0 | 0 |  |  |  | 0 |  | 0 | 75.6 | 75.6 | 0 | 0 | 0 | 0 | 0 | 0 | 0 | 0 | 0 | [6 empty] | 0 | 0 | 1 | 1 | 1 | 1 | 1 | 1013 | ШТ | ШТ | 1 | 6855309 | 9 | Оборудование | 0 | 3 | 200 | Оборудование |  | 0 | 0 | 75.6 | 0 | 0 | 0 | 0 | 0 | 0
17 | 0 |  |  | 20 | ООО Уралмегастрой | Патч-корд С5Е-314 GY-2МВ ( 295,00/ 1,18 / 2,91 = 85,90 руб.) | ШТ | 35 | 0 |  |  |  |  | 3007 | 3007 | 0 | 0 | 0 | 0 | 0 | 0 | 0 | 0 | 0 |  | 0 | 85.9 | 85.9 | 0 | 0 | 0 | 0 | 0 | 0 | 0 | 85.9 | 85.9 | 0 | 0 | 0 | 0 | 0 | 0 | 0 | 0 | 0 | 1 | 1 | 1 | 1 | 1 | 1 | 1 | 1 |  |  |  |  | 3 | 3 |  |  |  | 200 | 0 |  | 0 | 9 | 0 | 1 | 1 | 1 | 1 | 1 | 1 |  | 0 | 0 |  |  |  |  | 0 | 0 |  |  |  | 0 |  | 0 | 85.9 | 85.9 | 0 | 0 | 0 | 0 | 0 | 0 | 0 | 0 | 0 | [6 empty] | 0 | 0 | 1 | 1 | 1 | 1 | 1 | 1013 | ШТ | ШТ | 1 | 6855309 | 9 | Оборудование | 0 | 3 | 200 | Оборудование |  | 0 | 0 | 85.9 | 0 | 0 | 0 | 0 | 0 | 0
17 | 0 |  |  | 21 | ООО Уралмегастрой | АРС Symmetra RM 4 kVA( 131250,00/ 1,18 / 2,91 = 38222,95руб.) | ШТ | 11 | 0 |  |  |  |  | 420452 | 420452 | 0 | 0 | 0 | 0 | 0 | 0 | 0 | 0 | 0 |  | 0 | 38222.95 | 38222.95 | 0 | 0 | 0 | 0 | 0 | 0 | 0 | 38222.95 | 38222.95 | 0 | 0 | 0 | 0 | 0 | 0 | 0 | 0 | 0 | 1 | 1 | 1 | 1 | 1 | 1 | 1 | 1 |  |  |  |  | 3 | 3 |  |  |  | 200 | 0 |  | 0 | 9 | 0 | 1 | 1 | 1 | 1 | 1 | 1 |  | 0 | 0 |  |  |  |  | 0 | 0 |  |  |  | 0 |  | 0 | 38222.95 | 38222.95 | 0 | 0 | 0 | 0 | 0 | 0 | 0 | 0 | 0 | [6 empty] | 0 | 0 | 1 | 1 | 1 | 1 | 1 | 1013 | ШТ | ШТ | 1 | 6855309 | 9 | Оборудование | 0 | 3 | 200 | Оборудование |  | 0 | 0 | 38222.95 | 0 | 0 | 0 | 0 | 0 | 0
19 | 0 |  |  |  |  | Радиосистема тревожной сигнализации"Радиокнопка" | [19 empty] | 1 | [91 empty] | 0
17 | 0 |  |  | 22 | ООО Уралмегастрой | Радиопередающее устройство РПД-КН литера 1,вар.1, исп.2( 5439,80/ 1,18 / 2,91 = 1584,20 руб.) | ШТ | 1 | 0 |  |  |  |  | 1584 | 1584 | 0 | 0 | 0 | 0 | 0 | 0 | 0 | 0 | 0 |  | 0 | 1584.2 | 1584.2 | 0 | 0 | 0 | 0 | 0 | 0 | 0 | 1584.2 | 1584.2 | 0 | 0 | 0 | 0 | 0 | 0 | 0 | 0 | 0 | 1 | 1 | 1 | 1 | 1 | 1 | 1 | 1 |  |  |  |  | 3 | 3 |  |  |  | 200 | 0 |  | 0 | 9 | 0 | 1 | 1 | 1 | 1 | 1 | 1 |  | 0 | 0 |  |  |  |  | 0 | 0 |  |  |  | 0 |  | 0 | 1584.2 | 1584.2 | 0 | 0 | 0 | 0 | 0 | 0 | 0 | 0 | 0 | [6 empty] | 0 | 0 | 1 | 1 | 1 | 1 | 1 | 1013 | ШТ | ШТ | 1 | 6855309 | 9 | Оборудование | 0 | 3 | 200 | Оборудование |  | 0 | 0 | 1584.2 | 0 | 0 | 0 | 0 | 0 | 0
17 | 0 |  |  | 23 | ООО Уралмегастрой | Радиопередающее устройство РПД-КН литера 1,вар.1, исп.2( 5758,40/ 1,18 / 2,91 = 1676,00 руб.) | ШТ | 6 | 0 |  |  |  |  | 10056 | 10056 | 0 | 0 | 0 | 0 | 0 | 0 | 0 | 0 | 0 |  | 0 | 1676 | 1676 | 0 | 0 | 0 | 0 | 0 | 0 | 0 | 1676 | 1676 | 0 | 0 | 0 | 0 | 0 | 0 | 0 | 0 | 0 | 1 | 1 | 1 | 1 | 1 | 1 | 1 | 1 |  |  |  |  | 3 | 3 |  |  |  | 200 | 0 |  | 0 | 9 | 0 | 1 | 1 | 1 | 1 | 1 | 1 |  | 0 | 0 |  |  |  |  | 0 | 0 |  |  |  | 0 |  | 0 | 1676 | 1676 | 0 | 0 | 0 | 0 | 0 | 0 | 0 | 0 | 0 | [6 empty] | 0 | 0 | 1 | 1 | 1 | 1 | 1 | 1013 | ШТ | ШТ | 1 | 6855309 | 9 | Оборудование | 0 | 3 | 200 | Оборудование |  | 0 | 0 | 1676 | 0 | 0 | 0 | 0 | 0 | 0
17 | 0 | 364 | 364 | 24 | м10-08-001-13 | Устройства промежуточные на количество лучей: 1 | ШТУKА | 6 | 0 |  |  |  |  | 371 | 20 | 2 | 0 | 350 | 0 | 24 | 0 | 0 | 280 | 210 |  | 0 | 61.91 | 3.26 | 0.3 | 0 | 58.35 | 0 | 4 | 0 | 0 | 55.2 | 3.26 | 0.3 | 0 | 51.64 | 0 | 4 | 0 | 0 | 80 | 60 | 1 | 1 | 1 | 1 | 1 | 1 | 1 | 1 |  |  |  |  | 0 | 2 | 10-08-001-13 |  |  | 190 | 0 | м10-08-001-13 | 1 | 9 | 0 | 1 | 1 | 1 | 1 | 1 | 1 |  | 80 | 60 |  |  |  |  | 0 | 0 |  |  |  | 0 |  | 0 | 61.91 | 3.26 | 0.3 | 0 | 58.35 | 0 | 4 | 0 | 0 | 280 | 210 | [6 empty] | 0 | 0 | 1 | 1 | 1 | 1 | 1 | 1013 | ШТУKА | ШТУKА | 1 | 6855350 | 9 | Оборудование | 0 | 2 | 190 | *Монтаж оборудования (в данном случае за исключением работ на атомных станциях) | 01. Установка ограждений и сигналов. 02. Проветривание колодцев. 03. Сооружение временных переездов через железнодорожные пути. 04. Отключение и последующее включение заземления опор контактной сети, КТП и устройств СЦБ. 05. Прочистка каналов Протягивание троса через канал (в занятых каналах добавляется затягивание заготовок и проволоки). 06. Проверка герметичности кабелей до и после прокладки. 07. Установка колец и направляющих колец блоков в колодце. 08. Затягивание кабеля в трубопровод вручную со смазыванием техническим вазелином. 09. Укладка проложенного кабеля на консоли и выправка по форме колодца с установкой прокладок. | 0 | 55.2 | 3.26 | 0.3 | 0 | 51.64 | 4 | 0 | 0
17 | 0 |  |  | 25 | ООО Уралмегастрой | Блок выносных индикаторов БВИ ( 472,00/ 1,18 / 2,91 = 137,45 руб.) | ШТ | 1 | 0 |  |  |  |  | 137 | 137 | 0 | 0 | 0 | 0 | 0 | 0 | 0 | 0 | 0 |  | 0 | 137.45 | 137.45 | 0 | 0 | 0 | 0 | 0 | 0 | 0 | 137.45 | 137.45 | 0 | 0 | 0 | 0 | 0 | 0 | 0 | 0 | 0 | 1 | 1 | 1 | 1 | 1 | 1 | 1 | 1 |  |  |  |  | 3 | 3 |  |  |  | 200 | 0 |  | 0 | 9 | 0 | 1 | 1 | 1 | 1 | 1 | 1 |  | 0 | 0 |  |  |  |  | 0 | 0 |  |  |  | 0 |  | 0 | 137.45 | 137.45 | 0 | 0 | 0 | 0 | 0 | 0 | 0 | 0 | 0 | [6 empty] | 0 | 0 | 1 | 1 | 1 | 1 | 1 | 1013 | ШТ | ШТ | 1 | 6855309 | 9 | Оборудование | 0 | 3 | 200 | Оборудование |  | 0 | 0 | 137.45 | 0 | 0 | 0 | 0 | 0 | 0
17 | 0 | 367 | 367 | 26 | м10-04-101-10 | Абонентское и другое оборудование. Ключ или кнопка на панели | ШТУKА | 1 | 0 |  |  |  |  | 16 | 3 | 0 | 0 | 13 | 0 | 1 | 0 | 0 | 12 | 8 |  | 0 | 16.24 | 3.27 | 0 | 0 | 12.97 | 0 | 1 | 0 | 0 | 14.75 | 3.27 | 0 | 0 | 11.48 | 0 | 1 | 0 | 0 | 92 | 65 | 1 | 1 | 1 | 1 | 1 | 1 | 1 | 1 |  |  |  |  | 0 | 2 | 10-04-101-10 |  |  | 193 | 0 | м10-04-101-10 | 1 | 9 | 0 | 1 | 1 | 1 | 1 | 1 | 1 |  | 92 | 65 |  |  |  |  | 0 | 0 |  |  |  | 0 |  | 0 | 16.24 | 3.27 | 0 | 0 | 12.97 | 0 | 1 | 0 | 0 | 11.96 | 8.45 | [6 empty] | 0 | 0 | 1 | 1 | 1 | 1 | 1 | 1013 | ШТУKА | ШТУKА | 1 | 6855352 | 9 | Оборудование | 0 | 2 | 193 | Прокладка и монтаж сетей связи Ц10-04-001-1..Ц10-05-999-9999 | 01. Переноска грузов. 02. Распаковка оборудования. 03. Установка трансформаторов и дросселей на открытой конструкции без изоляторов. 04. Монтаж концевых заделок внутренней установки для кабелей. | 0 | 14.75 | 3.27 | 0 | 0 | 11.48 | 1 | 0 | 0
17 | 0 |  |  | 27 | ООО Уралмегастрой | Металлический держатель для РПД "Клипса"( 1038,40/ 1,18 / 2,91 = 302,40 руб.) | ШТ | 6 | 0 |  |  |  |  | 1814 | 1814 | 0 | 0 | 0 | 0 | 0 | 0 | 0 | 0 | 0 |  | 0 | 302.4 | 302.4 | 0 | 0 | 0 | 0 | 0 | 0 | 0 | 302.4 | 302.4 | 0 | 0 | 0 | 0 | 0 | 0 | 0 | 0 | 0 | 1 | 1 | 1 | 1 | 1 | 1 | 1 | 1 |  |  |  |  | 3 | 3 |  |  |  | 200 | 0 |  | 0 | 9 | 0 | 1 | 1 | 1 | 1 | 1 | 1 |  | 0 | 0 |  |  |  |  | 0 | 0 |  |  |  | 0 |  | 0 | 302.4 | 302.4 | 0 | 0 | 0 | 0 | 0 | 0 | 0 | 0 | 0 | [6 empty] | 0 | 0 | 1 | 1 | 1 | 1 | 1 | 1013 | ШТ | ШТ | 1 | 6855309 | 9 | Оборудование | 0 | 3 | 200 | Оборудование |  | 0 | 0 | 302.4 | 0 | 0 | 0 | 0 | 0 | 0
17 | 0 |  |  | 28 | ООО Уралмегастрой | Элемент питания радиопередающих устройств ( 472,00/ 1,18 / 2,91 = 137,45руб.) | ШТ | 6 | 0 |  |  |  |  | 825 | 825 | 0 | 0 | 0 | 0 | 0 | 0 | 0 | 0 | 0 |  | 0 | 137.45 | 137.45 | 0 | 0 | 0 | 0 | 0 | 0 | 0 | 137.45 | 137.45 | 0 | 0 | 0 | 0 | 0 | 0 | 0 | 0 | 0 | 1 | 1 | 1 | 1 | 1 | 1 | 1 | 1 |  |  |  |  | 3 | 3 |  |  |  | 200 | 0 |  | 0 | 9 | 0 | 1 | 1 | 1 | 1 | 1 | 1 |  | 0 | 0 |  |  |  |  | 0 | 0 |  |  |  | 0 |  | 0 | 137.45 | 137.45 | 0 | 0 | 0 | 0 | 0 | 0 | 0 | 0 | 0 | [6 empty] | 0 | 0 | 1 | 1 | 1 | 1 | 1 | 1013 | ШТ | ШТ | 1 | 6855309 | 9 | Оборудование | 0 | 3 | 200 | Оборудование |  | 0 | 0 | 137.45 | 0 | 0 | 0 | 0 | 0 | 0
17 | 0 |  |  | 29 | ООО Уралмегастрой | Шкаф ШРН-2/100 ( 10407,60/ 1,18 / 2,91 = 3030,93руб.) | К-Т | 1 | 0 |  |  |  |  | 3031 | 3031 | 0 | 0 | 0 | 0 | 0 | 0 | 0 | 0 | 0 |  | 0 | 3030.93 | 3030.93 | 0 | 0 | 0 | 0 | 0 | 0 | 0 | 3030.93 | 3030.93 | 0 | 0 | 0 | 0 | 0 | 0 | 0 | 0 | 0 | 1 | 1 | 1 | 1 | 1 | 1 | 1 | 1 |  |  |  |  | 3 | 3 |  |  |  | 200 | 0 |  | 0 | 9 | 0 | 1 | 1 | 1 | 1 | 1 | 1 |  | 0 | 0 |  |  |  |  | 0 | 0 |  |  |  | 0 |  | 0 | 3030.93 | 3030.93 | 0 | 0 | 0 | 0 | 0 | 0 | 0 | 0 | 0 | [6 empty] | 0 | 0 | 1 | 1 | 1 | 1 | 1 | 1013 | К-Т | К-Т | 1 | 6855309 | 9 | Оборудование | 0 | 3 | 200 | Оборудование |  | 0 | 0 | 3030.93 | 0 | 0 | 0 | 0 | 0 | 0
17 | 0 | 380 | 380 | 30 | м10-06-034-2 | Разные работы, шкаф телефонный распределительный емкостью до 600х2 при установке в готовой нише | ШТУKА | 1 | 0 |  |  |  |  | 528 | 262 | 96 | 14 | 171 | 0 | 14 | 0.89 | 0 | 185 | 120 |  | 0 | 528.12 | 261.67 | 95.91 | 14.1 | 170.54 | 0 | 14 | 0.89 | 0 | 506.88 | 261.67 | 94.29 | 12.48 | 150.92 | 0 | 14 | 0.89 | 0 | 100 | 65 | 1 | 1 | 1 | 1 | 1 | 1 | 1 | 1 |  |  |  |  | 0 | 1 | 10-06-034-2 |  |  | 143 | 0 | м10-06-034-2 | 1 | 9 | 0 | 1 | 1 | 1 | 1 | 1 | 1 |  | 100 | 65 |  |  |  |  | 0 | 0 |  |  |  | 0 |  | 0 | 528.12 | 261.67 | 95.91 | 14.1 | 170.54 | 0 | 14 | 0.89 | 0 | 185 | 120.25 | [6 empty] | 0 | 0 | 1 | 1 | 1 | 1 | 1 | 1013 | ШТУKА | ШТУKА | 1 | 6855284 | 9 | Оборудование | 0 | 1 | 143 | Прокладка и монтаж сетей связи | 01. Установка и монтаж. 02. Нумерация по трафарету. 03. Переноска. | 0 | 506.88 | 261.67 | 94.29 | 12.48 | 150.92 | 14 | 0.89 | 0
17 | 0 |  |  | 31 | ООО Уралмегастрой | Штекер комплексной защиты по току и напряжению СОМ ( 4720,00/ 1,18 / 2,91 = 1375,57руб.) | 100 ШТ | 0.6 | 0 |  |  |  |  | 825 | 825 | 0 | 0 | 0 | 0 | 0 | 0 | 0 | 0 | 0 |  | 0 | 1375.57 | 1375.57 | 0 | 0 | 0 | 0 | 0 | 0 | 0 | 1375.57 | 1375.57 | 0 | 0 | 0 | 0 | 0 | 0 | 0 | 0 | 0 | 1 | 1 | 1 | 1 | 1 | 1 | 1 | 1 |  |  |  |  | 3 | 3 |  |  |  | 200 | 0 |  | 0 | 9 | 0 | 1 | 1 | 1 | 1 | 1 | 1 |  | 0 | 0 |  |  |  |  | 0 | 0 |  |  |  | 0 |  | 0 | 1375.57 | 1375.57 | 0 | 0 | 0 | 0 | 0 | 0 | 0 | 0 | 0 | [6 empty] | 0 | 0 | 1 | 1 | 1 | 1 | 1 | 1013 | 100 ШТ | 100 ШТ | 1 | 6855309 | 9 | Оборудование | 0 | 3 | 200 | Оборудование |  | 0 | 0 | 1375.57 | 0 | 0 | 0 | 0 | 0 | 0
17 | 0 |  |  | 32 | ООО Уралмегастрой | Скоба контактная ПИК ( 35,40/ 1,18 / 2,91 = 10,30руб.) | ШТ | 12 | 0 |  |  |  |  | 124 | 124 | 0 | 0 | 0 | 0 | 0 | 0 | 0 | 0 | 0 |  | 0 | 10.3 | 10.3 | 0 | 0 | 0 | 0 | 0 | 0 | 0 | 10.3 | 10.3 | 0 | 0 | 0 | 0 | 0 | 0 | 0 | 0 | 0 | 1 | 1 | 1 | 1 | 1 | 1 | 1 | 1 |  |  |  |  | 3 | 3 |  |  |  | 200 | 0 |  | 0 | 9 | 0 | 1 | 1 | 1 | 1 | 1 | 1 |  | 0 | 0 |  |  |  |  | 0 | 0 |  |  |  | 0 |  | 0 | 10.3 | 10.3 | 0 | 0 | 0 | 0 | 0 | 0 | 0 | 0 | 0 | [6 empty] | 0 | 0 | 1 | 1 | 1 | 1 | 1 | 1013 | ШТ | ШТ | 1 | 6855309 | 9 | Оборудование | 0 | 3 | 200 | Оборудование |  | 0 | 0 | 10.3 | 0 | 0 | 0 | 0 | 0 | 0
17 | 0 |  |  | 33 | ООО Уралмегастрой | Шина заземления 2/10 ( 224,20 /1,18 / 2,91 = 65,25руб.) | ШТ | 6 | 0 |  |  |  |  | 391 | 391 | 0 | 0 | 0 | 0 | 0 | 0 | 0 | 0 | 0 |  | 0 | 65.2 | 65.2 | 0 | 0 | 0 | 0 | 0 | 0 | 0 | 65.2 | 65.2 | 0 | 0 | 0 | 0 | 0 | 0 | 0 | 0 | 0 | 1 | 1 | 1 | 1 | 1 | 1 | 1 | 1 |  |  |  |  | 3 | 3 |  |  |  | 200 | 0 |  | 0 | 9 | 0 | 1 | 1 | 1 | 1 | 1 | 1 |  | 0 | 0 |  |  |  |  | 0 | 0 |  |  |  | 0 |  | 0 | 65.2 | 65.2 | 0 | 0 | 0 | 0 | 0 | 0 | 0 | 0 | 0 | [6 empty] | 0 | 0 | 1 | 1 | 1 | 1 | 1 | 1013 | ШТ | ШТ | 1 | 6855309 | 9 | Оборудование | 0 | 3 | 200 | Оборудование |  | 0 | 0 | 65.2 | 0 | 0 | 0 | 0 | 0 | 0
17 | 0 |  |  | 34 | ООО Уралмегастрой | Инструмент сенсорный 6417 2 055-01( 2124,00 /1,18 / 2,91 = 618,55руб.) | ШТ | 1 | 0 |  |  |  |  | 619 | 619 | 0 | 0 | 0 | 0 | 0 | 0 | 0 | 0 | 0 |  | 0 | 618.55 | 618.55 | 0 | 0 | 0 | 0 | 0 | 0 | 0 | 618.55 | 618.55 | 0 | 0 | 0 | 0 | 0 | 0 | 0 | 0 | 0 | 1 | 1 | 1 | 1 | 1 | 1 | 1 | 1 |  |  |  |  | 3 | 3 |  |  |  | 200 | 0 |  | 0 | 9 | 0 | 1 | 1 | 1 | 1 | 1 | 1 |  | 0 | 0 |  |  |  |  | 0 | 0 |  |  |  | 0 |  | 0 | 618.55 | 618.55 | 0 | 0 | 0 | 0 | 0 | 0 | 0 | 0 | 0 | [6 empty] | 0 | 0 | 1 | 1 | 1 | 1 | 1 | 1013 | ШТ | ШТ | 1 | 6855309 | 9 | Оборудование | 0 | 3 | 200 | Оборудование |  | 0 | 0 | 618.55 | 0 | 0 | 0 | 0 | 0 | 0
17 | 0 |  |  | 35 | ООО Уралмегастрой | Система диспетчерской связи "Каскад-206М"( 59165,20 /1,18 / 2,91 = 17230,25руб.) | ШТ | 1 | 0 |  |  |  |  | 17230 | 17230 | 0 | 0 | 0 | 0 | 0 | 0 | 0 | 0 | 0 |  | 0 | 17230.25 | 17230.25 | 0 | 0 | 0 | 0 | 0 | 0 | 0 | 17230.25 | 17230.25 | 0 | 0 | 0 | 0 | 0 | 0 | 0 | 0 | 0 | 1 | 1 | 1 | 1 | 1 | 1 | 1 | 1 |  |  |  |  | 3 | 3 |  |  |  | 200 | 0 |  | 0 | 9 | 0 | 1 | 1 | 1 | 1 | 1 | 1 |  | 0 | 0 |  |  |  |  | 0 | 0 |  |  |  | 0 |  | 0 | 17230.25 | 17230.25 | 0 | 0 | 0 | 0 | 0 | 0 | 0 | 0 | 0 | [6 empty] | 0 | 0 | 1 | 1 | 1 | 1 | 1 | 1013 | ШТ | ШТ | 1 | 6855309 | 9 | Оборудование | 0 | 3 | 200 | Оборудование |  | 0 | 0 | 17230.25 | 0 | 0 | 0 | 0 | 0 | 0
17 | 0 | 401 | 401 | 36 | м10-02-016-2 | Коммутатор диспетчерской или директорской связи с усилительным устройством и стативом, емкость, номеров, до: 10 | номер | 10 | 0 |  |  |  |  | 1571 | 889 | 147 | 18 | 536 | 0 | 33.8 | 1.3 | 0 | 443 | 332 |  | 0 | 157.11 | 88.85 | 14.71 | 1.79 | 53.55 | 0 | 3.38 | 0.13 | 0 | 150.74 | 88.85 | 14.5 | 1.58 | 47.39 | 0 | 3.38 | 0.13 | 0 | 80 | 60 | 1 | 1 | 1 | 1 | 1 | 1 | 1 | 1 |  |  |  |  | 0 | 2 | 10-02-016-2 |  |  | 190 | 0 | м10-02-016-2 | 1 | 9 | 0 | 1 | 1 | 1 | 1 | 1 | 1 |  | 80 | 60 |  |  |  |  | 0 | 0 |  |  |  | 0 |  | 0 | 157.11 | 88.85 | 14.71 | 1.79 | 53.55 | 0 | 3.38 | 0.13 | 0 | 443.2 | 332.4 | [6 empty] | 0 | 0 | 1 | 1 | 1 | 1 | 1 | 1013 | номер | номер | 1 | 6855350 | 9 | Оборудование | 0 | 2 | 190 | *Монтаж оборудования (в данном случае за исключением работ на атомных станциях) | 01. Планировка и разметка помещения. 02. Переноска и распаковка оборудования. 03. Настилка и снятие фанеры на пол. 04. Установка стативов, щитка сигнализации, кабельроста, съемных плат, линейных трансформаторов, защитных полос. 05. Крепление стативного ряда к стене. 06. Монтаж защитных полос. 07. Установка нумерационных пластин над защитной полосой. 08. Кроссировка плат и стативов голым проводом. 09. Установка межстативных жгутов. 10. Включение кабельных разъемов внутри стативов. 11. Установка торцевых ограждений ряда. 12. Установка рамки со штифтами. 13. Написание букв или цифр. 14. Окраска отдельных мест стативов, кабельроста. 15. Чистка оборудования перед тренировкой стативов и кабельроста. | 0 | 150.74 | 88.85 | 14.5 | 1.58 | 47.39 | 3.38 | 0.13 | 0
17 | 0 |  |  | 37 | ОАО Телта | Телефонный аппарат полевой ТА-88 | ШТ | 2 | 0 |  |  |  |  | 15399 | 15399 | 0 | 0 | 0 | 0 | 0 | 0 | 0 | 0 | 0 |  | 0 | 7699.28 | 7699.28 | 0 | 0 | 0 | 0 | 0 | 0 | 0 | 7699.28 | 7699.28 | 0 | 0 | 0 | 0 | 0 | 0 | 0 | 0 | 0 | 1 | 1 | 1 | 1 | 1 | 1 | 1 | 1 |  |  |  |  | 3 | 3 |  |  |  | 200 | 0 |  | 0 | 9 | 0 | 1 | 1 | 1 | 1 | 1 | 1 |  | 0 | 0 |  |  |  |  | 0 | 0 |  |  |  | 0 |  | 0 | 7699.28 | 7699.28 | 0 | 0 | 0 | 0 | 0 | 0 | 0 | 0 | 0 | [6 empty] | 0 | 0 | 1 | 1 | 1 | 1 | 1 | 1013 | ШТ | ШТ | 1 | 6855309 | 9 | Оборудование | 0 | 3 | 200 | Оборудование |  | 0 | 0 | 7699.28 | 0 | 0 | 0 | 0 | 0 | 0
17 | 0 |  |  | 38 | ОАО Телта | Телефонный аппарат АТП-МБ-ЦБ | ШТ | 3 | 0 |  |  |  |  | 25773 | 25773 | 0 | 0 | 0 | 0 | 0 | 0 | 0 | 0 | 0 |  | 0 | 8591 | 8591 | 0 | 0 | 0 | 0 | 0 | 0 | 0 | 8591 | 8591 | 0 | 0 | 0 | 0 | 0 | 0 | 0 | 0 | 0 | 1 | 1 | 1 | 1 | 1 | 1 | 1 | 1 |  |  |  |  | 3 | 3 |  |  |  | 200 | 0 |  | 0 | 9 | 0 | 1 | 1 | 1 | 1 | 1 | 1 |  | 0 | 0 |  |  |  |  | 0 | 0 |  |  |  | 0 |  | 0 | 8591 | 8591 | 0 | 0 | 0 | 0 | 0 | 0 | 0 | 0 | 0 | [6 empty] | 0 | 0 | 1 | 1 | 1 | 1 | 1 | 1013 | ШТ | ШТ | 1 | 6855309 | 9 | Оборудование | 0 | 3 | 200 | Оборудование |  | 0 | 0 | 8591 | 0 | 0 | 0 | 0 | 0 | 0
17 | 0 | 409 | 409 | 39 | м10-02-030-3 | Таксофон и аппарат телефонный в сырых помещениях | ШТУKА | 5 | 0 |  |  |  |  | 94 | 39 | 0 | 0 | 55 | 0 | 4 | 0 | 0 | 44 | 33 |  | 0 | 18.77 | 7.76 | 0 | 0 | 11.01 | 0 | 0.8 | 0 | 0 | 17.5 | 7.76 | 0 | 0 | 9.74 | 0 | 0.8 | 0 | 0 | 80 | 60 | 1 | 1 | 1 | 1 | 1 | 1 | 1 | 1 |  |  |  |  | 0 | 2 | 10-02-030-3 |  |  | 190 | 0 | м10-02-030-3 | 1 | 9 | 0 | 1 | 1 | 1 | 1 | 1 | 1 |  | 80 | 60 |  |  |  |  | 0 | 0 |  |  |  | 0 |  | 0 | 18.77 | 7.76 | 0 | 0 | 11.01 | 0 | 0.8 | 0 | 0 | 44 | 33 | [6 empty] | 0 | 0 | 1 | 1 | 1 | 1 | 1 | 1013 | ШТУKА | ШТУKА | 1 | 6855350 | 9 | Оборудование | 0 | 2 | 190 | *Монтаж оборудования (в данном случае за исключением работ на атомных станциях) | 01. Планировка и разметка помещения. 02. Переноска и распаковка оборудования. 03. Настилка и снятие фанеры на пол. 04. Установка стативов, щитка сигнализации, кабельроста, съемных плат, линейных трансформаторов, защитных полос. 05. Крепление стативного ряда к стене. 06. Монтаж защитных полос. 07. Установка нумерационных пластин над защитной полосой. 08. Кроссировка плат и стативов голым проводом. 09. Установка межстативных жгутов. 10. Включение кабельных разъемов внутри стативов. 11. Установка торцевых ограждений ряда. 12. Установка рамки со штифтами. 13. Написание букв или цифр. 14. Окраска отдельных мест стативов, кабельроста. 15. Чистка оборудования перед тренировкой стативов и кабельроста. | 0 | 17.5 | 7.76 | 0 | 0 | 9.74 | 0.8 | 0 | 0
17 | 0 |  |  | 40 | ООО Уралмегастрой | Принтер лазерный НР 1100( 13452,00 /1,18 / 2,91 = 3917,55руб.) | ШТ | 1 | 0 |  |  |  |  | 3918 | 3918 | 0 | 0 | 0 | 0 | 0 | 0 | 0 | 0 | 0 |  | 0 | 3917.55 | 3917.55 | 0 | 0 | 0 | 0 | 0 | 0 | 0 | 3917.55 | 3917.55 | 0 | 0 | 0 | 0 | 0 | 0 | 0 | 0 | 0 | 1 | 1 | 1 | 1 | 1 | 1 | 1 | 1 |  |  |  |  | 3 | 3 |  |  |  | 200 | 0 |  | 0 | 9 | 0 | 1 | 1 | 1 | 1 | 1 | 1 |  | 0 | 0 |  |  |  |  | 0 | 0 |  |  |  | 0 |  | 0 | 3917.55 | 3917.55 | 0 | 0 | 0 | 0 | 0 | 0 | 0 | 0 | 0 | [6 empty] | 0 | 0 | 1 | 1 | 1 | 1 | 1 | 1013 | ШТ | ШТ | 1 | 6855309 | 9 | Оборудование | 0 | 3 | 200 | Оборудование |  | 0 | 0 | 3917.55 | 0 | 0 | 0 | 0 | 0 | 0
17 | 0 | 422 | 422 | 41 | м08-02-148-1 | Кабель до 35 кВ, затягиваемый в проложенные трубы, блоки или короба, масса 1 м, кг, до: 1 | 100 м | 0.3 | 0 |  |  |  |  | 225 | 18 | 156 | 16 | 51 | 0 | 3.72 | 1.017 | 0 | 64 | 44 |  | 0 | 749.62 | 59.25 | 519.84 | 54.73 | 170.53 | 0 | 12.4 | 3.39 | 0 | 723.7 | 59.25 | 513.54 | 48.43 | 150.91 | 0 | 12.4 | 3.39 | 0 | 95 | 65 | 1 | 1 | 1 | 1 | 1 | 1 | 1 | 1 |  |  |  |  | 0 | 2 | 08-02-148-1 |  |  | 192 | 0 | м08-02-148-1 | 1 | 9 | 0 | 1 | 1 | 1 | 1 | 1 | 1 |  | 95 | 65 |  |  |  |  | 0 | 0 |  |  |  | 0 |  | 0 | 749.62 | 59.25 | 519.84 | 54.73 | 170.53 | 0 | 12.4 | 3.39 | 0 | 63.65 | 43.55 | [6 empty] | 0 | 0 | 1 | 1 | 1 | 1 | 1 | 1013 | 100 м | 100М | 1 | 6855360 | 9 | Оборудование | 0 | 2 | 192 | Монтажные работы Ц08-01-001-1..Ц08-99-999-9999 | 1. Установка и снятие лебедки. 2. Установка и снятие барабана. 3. Установка и снятие роликов. 4. Монтаж и демонтаж переговорной связи. 5. Прокладка кабеля. 6. Проверка состояния изоляции кабеля до и после прокладки. 7. Маркировка. | 0 | 723.7 | 59.25 | 513.54 | 48.43 | 150.91 | 12.4 | 3.39 | 0
17 | 0 | 424 | 424 | 42 | м10-01-052-7 | Кроссировка в шкафу | 10 штук | 2.5 | 0 |  |  |  |  | 41 | 1 | 0 | 0 | 40 | 0 | 2.5 | 0 | 0 | 32 | 24 |  | 0 | 16.43 | 0.59 | 0 | 0 | 15.84 | 0 | 1 | 0 | 0 | 14.61 | 0.59 | 0 | 0 | 14.02 | 0 | 1 | 0 | 0 | 80 | 60 | 1 | 1 | 1 | 1 | 1 | 1 | 1 | 1 |  |  |  |  | 0 | 2 | 10-01-052-7 |  |  | 190 | 0 | м10-01-052-7 | 1 | 9 | 0 | 1 | 1 | 1 | 1 | 1 | 1 |  | 80 | 60 |  |  |  |  | 0 | 0 |  |  |  | 0 |  | 0 | 16.43 | 0.59 | 0 | 0 | 15.84 | 0 | 1 | 0 | 0 | 32 | 24 | [6 empty] | 0 | 0 | 1 | 1 | 1 | 1 | 1 | 1013 | 10 штук | 10ШТУK | 1 | 6855350 | 9 | Оборудование | 0 | 2 | 190 | *Монтаж оборудования (в данном случае за исключением работ на атомных станциях) | 01. Монтаж кроссировок до и более 4 м, 2-, 3-, 4-проводных. | 0 | 14.61 | 0.59 | 0 | 0 | 14.02 | 1 | 0 | 0
17 | 0 | 433 | 433 | 43 | м08-02-450-3 | Kороба пластмассовые шириной до 120 мм | 100 м | 0.176 | 0 |  |  |  |  | 130 | 58 | 7 | 0 | 64 | 0 | 4.657 | 0.02464 | 0 | 61 | 42 |  | 0 | 736.66 | 330.83 | 41.95 | 1.72 | 363.88 | 0 | 26.46 | 0.14 | 0 | 694.6 | 330.83 | 41.75 | 1.52 | 322.02 | 0 | 26.46 | 0.14 | 0 | 95 | 65 | 1 | 1 | 1 | 1 | 1 | 1 | 1 | 1 |  |  |  |  | 0 | 2 | 08-02-450-3 |  |  | 192 | 0 | м08-02-450-3 | 1 | 9 | 0 | 1 | 1 | 1 | 1 | 1 | 1 |  | 95 | 65 |  |  |  |  | 0 | 0 |  |  |  | 0 |  | 0 | 736.66 | 330.83 | 41.95 | 1.72 | 363.88 | 0 | 26.46 | 0.14 | 0 | 60.8 | 41.6 | [6 empty] | 0 | 0 | 1 | 1 | 1 | 1 | 1 | 1003 | 100 м | 100 м | 100 | 6855360 | 9 | Оборудование | 0 | 2 | 192 | Монтажные работы Ц08-01-001-1..Ц08-99-999-9999 | 01. Разметка мест установки и креплений, раскрой и подгонка основания короба. 02.Установка основания короба с просверливанием отверстий, установкой дюбелей и завинчиванием шурупов-саморезов. 03. Установка оснований соединительных элементов (углов поворота, пересечений. отводов). Надвижка крышек короба и соединительных элементов. | 0 | 694.6 | 330.83 | 41.75 | 1.52 | 322.02 | 26.46 | 0.14 | 0
17 | 0 | 442 | 442 | 44 | м08-02-450-1 | Kороба пластмассовые шириной до 40 мм | 100 м | 0.1155 | 0 |  |  |  |  | 47 | 19 | 2 | 0 | 25 | 0 | 1.8468 | 0.01617 | 0 | 24 | 16 |  | 0 | 405.91 | 165.42 | 20.59 | 1.72 | 219.9 | 0 | 15.99 | 0.14 | 0 | 380.41 | 165.42 | 20.39 | 1.52 | 194.6 | 0 | 15.99 | 0.14 | 0 | 95 | 65 | 1 | 1 | 1 | 1 | 1 | 1 | 1 | 1 |  |  |  |  | 0 | 2 | 08-02-450-1 |  |  | 192 | 0 | м08-02-450-1 | 1 | 9 | 0 | 1 | 1 | 1 | 1 | 1 | 1 |  | 95 | 65 |  |  |  |  | 0 | 0 |  |  |  | 0 |  | 0 | 405.91 | 165.42 | 20.59 | 1.72 | 219.9 | 0 | 15.99 | 0.14 | 0 | 23.75 | 16.25 | [6 empty] | 0 | 0 | 1 | 1 | 1 | 1 | 1 | 1003 | 100 м | 100 м | 100 | 6855360 | 9 | Оборудование | 0 | 2 | 192 | Монтажные работы Ц08-01-001-1..Ц08-99-999-9999 | 01. Разметка мест установки и креплений, раскрой и подгонка основания короба. 02.Установка основания короба с просверливанием отверстий, установкой дюбелей и завинчиванием шурупов-саморезов. 03. Установка оснований соединительных элементов (углов поворота, пересечений. отводов). Надвижка крышек короба и соединительных элементов. | 0 | 380.41 | 165.42 | 20.39 | 1.52 | 194.6 | 15.99 | 0.14 | 0
17 | 0 |  |  | 45 | Телекорт | Несущая конструкция рабочего места оператора | ШТ | 1 | 0 |  |  |  |  | 3743 | 3743 | 0 | 0 | 0 | 0 | 0 | 0 | 0 | 0 | 0 |  | 0 | 3742.97 | 3742.97 | 0 | 0 | 0 | 0 | 0 | 0 | 0 | 3742.97 | 3742.97 | 0 | 0 | 0 | 0 | 0 | 0 | 0 | 0 | 0 | 1 | 1 | 1 | 1 | 1 | 1 | 1 | 1 |  |  |  |  | 3 | 3 |  |  |  | 200 | 0 |  | 0 | 9 | 0 | 1 | 1 | 1 | 1 | 1 | 1 |  | 0 | 0 |  |  |  |  | 0 | 0 |  |  |  | 0 |  | 0 | 3742.97 | 3742.97 | 0 | 0 | 0 | 0 | 0 | 0 | 0 | 0 | 0 | [6 empty] | 0 | 0 | 1 | 1 | 1 | 1 | 1 | 1013 | ШТ | ШТ | 1 | 6855309 | 9 | Оборудование | 0 | 3 | 200 | Оборудование |  | 0 | 0 | 3742.97 | 0 | 0 | 0 | 0 | 0 | 0
17 | 0 |  |  | 46 | ООО Уралмегастрой | Кресло оператора " Кабинет"( 5664,00 /1,18 / 2,91 = 1649,50руб.) | ШТ | 1 | 0 |  |  |  |  | 1650 | 1650 | 0 | 0 | 0 | 0 | 0 | 0 | 0 | 0 | 0 |  | 0 | 1649.5 | 1649.5 | 0 | 0 | 0 | 0 | 0 | 0 | 0 | 1649.5 | 1649.5 | 0 | 0 | 0 | 0 | 0 | 0 | 0 | 0 | 0 | 1 | 1 | 1 | 1 | 1 | 1 | 1 | 1 |  |  |  |  | 3 | 3 |  |  |  | 200 | 0 |  | 0 | 9 | 0 | 1 | 1 | 1 | 1 | 1 | 1 |  | 0 | 0 |  |  |  |  | 0 | 0 |  |  |  | 0 |  | 0 | 1649.5 | 1649.5 | 0 | 0 | 0 | 0 | 0 | 0 | 0 | 0 | 0 | [6 empty] | 0 | 0 | 1 | 1 | 1 | 1 | 1 | 1013 | ШТ | ШТ | 1 | 6855309 | 9 | Оборудование | 0 | 3 | 200 | Оборудование |  | 0 | 0 | 1649.5 | 0 | 0 | 0 | 0 | 0 | 0
51 | 0 | 3 | 518 |  | Новая локальная смета | 6/2 Взамен Раздела 1 из сметы № 6 | [7 empty] | 823978 | 819702 | 628 | 68 | 3649 | 0 | 173 | 5 | 0 | 3083 | 2266 |  |  | 823978 | 819702 | 628 | 68 | 3649 | 0 | 173 | 5 | 0 | 3083 | 2266 | 0
50 | 0 | 0 | 1 | 0 | 823978 | ПЗ | Прямые затраты |  |  | 201 | 1 | 3
50 | 0 | 0 | 1 | 202 | 819702 | СтМат | Стоимость материалов |  |  | 202 | 2 | 3
50 | 0 | 0 | 1 | 203 | 628 | ЭММ | Эксплуатация машин |  |  | 203 | 3 | 3
50 | 0 | 0 | 1 | 204 | 68 | ЗПМ | ЗП машинистов |  |  | 204 | 4 | 3
50 | 0 | 0 | 1 | 205 | 3649 | ОЗП | Основная ЗП рабочих |  |  | 205 | 5 | 3
50 | 0 | 0 | 1 | 206 | 0 | ВозврМат | Возврат материалов |  |  | 206 | 6 | 3
50 | 0 | 0 | 1 | 207 | 173 | ТрудСтр | Трудозатраты строителей |  |  | 207 | 7 | 3
50 | 0 | 0 | 1 | 208 | 5 | ТрудМаш | Трудозатраты машинистов |  |  | 208 | 8 | 3
50 | 0 | 0 | 1 | 209 | 0 | ТранспМат | Транспорт материалов |  |  | 209 | 9 | 3
50 | 0 | 0 | 1 | 0 | 3083 | НР | Накладные расходы |  |  | 210 | 10 | 3
50 | 0 | 0 | 1 | 0 | 2266 | СмПриб | Сметная прибыль |  |  | 211 | 11 | 3
50 | 0 | 0 | 2 | 201 | 823978 | Итог1 | Итого прямые затраты по разделу |  |  | 212 | 12 | 0
50 | 0 | 0 | 2 | 0 | 818141 | итог1,1 | Стоимость оборудования |  |  | 212 | 13 | 0
50 | 0 | 0 | 2 | 0 | 24544 | итог1,2 | Траспортные расходы 3% |  |  | 212 | 14 | 0
50 | 0 | 0 | 2 | 0 | 9818 | итог 1,3 | ЗСР 1,2 % |  |  | 212 | 15 | 0
50 | 0 | 0 | 2 | 0 | 6545 | итог 1,4 | Комплектация 0,8% |  |  | 212 | 16 | 0
50 | 0 | 0 | 2 | 0 | 859048 | итог1,5 | Всего стоимость оборудования |  |  | 212 | 17 | 0
50 | 0 | 0 | 2 | 0 | 5837 | итог1,6 | Стоимость монтажных работ |  |  | 212 | 18 | 0
50 | 0 | 0 | 2 | 210 | 3083 | Итог2 | Накладные расходы |  |  | 212 | 19 | 0
50 | 0 | 0 | 2 | 211 | 2266 | Итог3 | Сметная прибыль |  |  | 212 | 20 | 0
50 | 0 | 0 | 2 | 0 | 11186 | Итог4 | Итого стоимость монтажных работ |  |  | 212 | 21 | 0
50 | 0 | 0 | 2 | 0 | 870234 | итог 5 | Всего по смете |  |  | 212 | 22 | 0
0
3 | 0 |  | 626 |  | Новая локальная смета | 12/1 короба | [16 empty] | 0 | [11 empty] | 0 | 0 | 0 | [18 empty] | {F4D71167-9BB7-4ACA-ADBF-DAED6CE97157} | 0 | 0
52 | 0 | 3 | 597 | 0 | Новая локальная смета | 12/1 короба | 0 | 0 | 0 | 0 | 0 | 0 | 0 | 30111 | 30111 | 0 | 0 | 0 | 0 | 0 | 0 | 0 | 0 | 0 | 0 | 0 | 0 | 0 | 0 | 0 | 0 | 0 | 0 | 0 | 0 | 0 | 0 | 0
19 | 0 |  |  |  |  | ЗАТО = 1,13 | [19 empty] | 1 | [91 empty] | 0
0
4 | 0 |  | 612 |  | Новый раздел | 3.Материалы, не учтенные ценником. | [16 empty] | 0 | [13 empty] | 0 | [18 empty] | {6418AAE1-442E-4BC1-9E49-2E02F71E7112} | 0 | 0
52 | 0 | 4 | 603 | 0 | Новый раздел | 3.Материалы, не учтенные ценником. | 0 | 0 | 0 | 0 | 0 | 0 | 0 | 30111 | 30111 | 0 | 0 | 0 | 0 | 0 | 0 | 0 | 0 | 0 | 0 | 0 | 30111 | 30111 | 0 | 0 | 0 | 0 | 0 | 0 | 0 | 0 | 0 | 0
19 | 0 |  |  |  |  | исключить п.35 | [19 empty] | 1 | [91 empty] | 0
17 | 0 |  |  | 1 | 514-9714-620 | Короба стальные для прокладки и защиты от механических повреждений кабелей и проводов: | кг | -2129.8 | 0 |  |  |  |  | -67089 | -67089 | 0 | 0 | 0 | 0 | 0 | 0 | 0 | 0 | 0 |  | 0 | 31.5 | 31.5 | 0 | 0 | 0 | 0 | 0 | 0 | 0 | 31.5 | 31.5 | 0 | 0 | 0 | 0 | 0 | 0 | 0 | 0 | 0 | 1 | 1 | 1 | 1 | 1 | 1 | 1 | 1 |  |  |  |  | 3 | 2 | 514-9714-620 |  |  | 204 | 0 | 514-9714-620 | 1 | 9 | 0 | 1 | 1 | 1 | 1 | 1 | 1 |  | 0 | 0 |  |  |  |  | 0 | 0 |  |  |  | 0 |  | 0 | 31.5 | 31.5 | 0 | 0 | 0 | 0 | 0 | 0 | 0 | 0 | 0 | [6 empty] | 0 | 0 | 1 | 1 | 1 | 1 | 1 | 1009 | кг | кг | 1 | 6855312 | 9 | Оборудование | 0 | 2 | 204 | Материалы для монтажных работ |  | 0 | 31.5 | 31.5 | 0 | 0 | 0 | 0 | 0 | 0
19 | 0 |  |  |  |  | Добавить | [19 empty] | 1 | [91 empty] | 0
17 | 0 |  |  | 2 | ООО "Перспектива" | Короб в комплекте с крышкой и разделителем типа КП (200 х 150 х 2000)УТ2.0 ( 5003,20 / 1,18 / 3,75 * 1,052 = 1189,46 руб.) | ШТ | 90 | 0 |  |  |  |  | 97200 | 97200 | 0 | 0 | 0 | 0 | 0 | 0 | 0 | 0 | 0 |  | 0 | 1080 | 1080 | 0 | 0 | 0 | 0 | 0 | 0 | 0 | 1080 | 1080 | 0 | 0 | 0 | 0 | 0 | 0 | 0 | 0 | 0 | 1 | 1 | 1 | 1 | 1 | 1 | 1 | 1 |  |  |  |  | 3 | 2 |  |  |  | 204 | 0 |  | 0 | 9 | 0 | 1 | 1 | 1 | 1 | 1 | 1 |  | 0 | 0 |  |  |  |  | 0 | 0 |  |  |  | 0 |  | 0 | 1080 | 1080 | 0 | 0 | 0 | 0 | 0 | 0 | 0 | 0 | 0 | [6 empty] | 0 | 0 | 1 | 1 | 1 | 1 | 1 | 1013 | ШТ | ШТ | 1 | 6855312 | 9 | Оборудование | 0 | 2 | 204 | Материалы для монтажных работ |  | 0 | 0 | 1080 | 0 | 0 | 0 | 0 | 0 | 0
51 | 0 | 4 | 603 |  | Новый раздел | 3.Материалы, не учтенные ценником. | [7 empty] | 30111 | 30111 | 0 | 0 | 0 | 0 | 0 | 0 | 0 | 0 | 0 |  |  | 30111 | 30111 | 0 | 0 | 0 | 0 | 0 | 0 | 0 | 0 | 0 | 0
50 | 0 | 0 | 1 | 201 | 30111 | ПЗ | Прямые затраты |  |  | 201 | 1 | 3
50 | 0 | 0 | 1 | 202 | 30111 | СтМат | Стоимость материалов |  |  | 202 | 2 | 3
50 | 0 | 0 | 1 | 203 | 0 | ЭММ | Эксплуатация машин |  |  | 203 | 3 | 3
50 | 0 | 0 | 1 | 204 | 0 | ЗПМ | ЗП машинистов |  |  | 204 | 4 | 3
50 | 0 | 0 | 1 | 205 | 0 | ОЗП | Основная ЗП рабочих |  |  | 205 | 5 | 3
50 | 0 | 0 | 1 | 206 | 0 | ВозврМат | Возврат материалов |  |  | 206 | 6 | 3
50 | 0 | 0 | 1 | 207 | 0 | ТрудСтр | Трудозатраты строителей |  |  | 207 | 7 | 3
50 | 0 | 0 | 1 | 208 | 0 | ТрудМаш | Трудозатраты машинистов |  |  | 208 | 8 | 3
50 | 0 | 0 | 1 | 209 | 0 | ТранспМат | Транспорт материалов |  |  | 209 | 9 | 3
50 | 0 | 0 | 1 | 210 | 0 | НР | Накладные расходы |  |  | 210 | 10 | 3
50 | 0 | 0 | 1 | 211 | 0 | СмПриб | Сметная прибыль |  |  | 211 | 11 | 3
51 | 0 | 3 | 597 |  | Новая локальная смета | 12/1 короба | [7 empty] | 30111 | 30111 | 0 | 0 | 0 | 0 | 0 | 0 | 0 | 0 | 0 |  |  | 0 | 0 | 0 | 0 | 0 | 0 | 0 | 0 | 0 | 0 | 0 | 0
50 | 0 | 0 | 1 | 0 | 30111 | ПЗ | Прямые затраты |  |  | 201 | 1 | 3
50 | 0 | 0 | 1 | 202 | 30111 | СтМат | Стоимость материалов |  |  | 202 | 2 | 3
50 | 0 | 0 | 1 | 203 | 0 | ЭММ | Эксплуатация машин |  |  | 203 | 3 | 3
50 | 0 | 0 | 1 | 204 | 0 | ЗПМ | ЗП машинистов |  |  | 204 | 4 | 3
50 | 0 | 0 | 1 | 205 | 0 | ОЗП | Основная ЗП рабочих |  |  | 205 | 5 | 3
50 | 0 | 0 | 1 | 206 | 0 | ВозврМат | Возврат материалов |  |  | 206 | 6 | 3
50 | 0 | 0 | 1 | 207 | 0 | ТрудСтр | Трудозатраты строителей |  |  | 207 | 7 | 3
50 | 0 | 0 | 1 | 208 | 0 | ТрудМаш | Трудозатраты машинистов |  |  | 208 | 8 | 3
50 | 0 | 0 | 1 | 209 | 0 | ТранспМат | Транспорт материалов |  |  | 209 | 9 | 3
50 | 0 | 0 | 1 | 0 | 0 | НР | Накладные расходы |  |  | 210 | 10 | 3
50 | 0 | 0 | 1 | 0 | 0 | СмПриб | Сметная прибыль |  |  | 211 | 11 | 3
50 | 0 | 0 | 2 | 201 | 30111 | Итог1 | Итого прямые затраты |  |  | 212 | 12 | 0
50 | 0 | 0 | 2 | 210 | 0 | Итог2 | Накладные расходы |  |  | 212 | 13 | 0
50 | 0 | 0 | 2 | 211 | 0 | Итог3 | Сметная прибыль |  |  | 212 | 14 | 0
50 | 0 | 0 | 2 | 0 | 30111 | Итог4 | Итого |  |  | 212 | 15 | 0
50 | 0 | 0 | 2 | 0 | 578 | врем | Временные здания и сооружения 2,4 х 0,8 % |  |  | 212 | 16 | 0
50 | 0 | 0 | 2 | 0 | 30689 | итог5 | Итого с временными |  |  | 212 | 17 | 0
50 | 0 | 0 | 2 | 0 | 1350 | итог7 | Зимнее удорожание 4,4 % |  |  | 212 | 18 | 0
50 | 0 | 0 | 2 | 0 | 32039 | итог8 | Итого с зимними |  |  | 212 | 19 | 0
50 | 0 | 0 | 2 | 0 | 993 | итог9 | Зональная поправка 3,1 % |  |  | 212 | 20 | 0
50 | 0 | 0 | 2 | 0 | 33032 | итог10 | Итого с зональной поправкой |  |  | 212 | 21 | 0
50 | 0 | 0 | 2 | 0 | 991 | итог10,1 | Непредвиденные затраты 3% |  |  | 212 | 22 | 0
50 | 0 | 0 | 2 | 0 | 34022 | итог10,2 | Итого в ценах 2000 года |  |  | 212 | 23 | 0
50 | 0 | 0 | 2 | 0 | 150037 | итог11 | Перевод в текущие цены (К 4,41) |  |  | 212 | 24 | 0
50 | 0 | 0 | 2 | 0 | 27007 | ндс | НДС 18 % |  |  | 212 | 25 | 0
50 | 0 | 0 | 2 | 0 | 177044 | итог12 | Всего с НДС |  |  | 212 | 26 | 0
0
3 | 0 |  | 689 |  | Новая локальная смета | 8/2 Взамен Р1 сметы № 8 | [16 empty] | 0 | [11 empty] | 0 | 0 | 0 | [18 empty] | {5D2BA754-A186-476F-BFE6-B19D4D662933} | 0 | 0
52 | 0 | 3 | 655 | 0 | Новая локальная смета | 8/2 Взамен Р1 сметы № 8 | 0 | 0 | 0 | 0 | 0 | 0 | 0 | -8522 | -8522 | 0 | 0 | 0 | 0 | 0 | 0 | 0 | 0 | 0 | 0 | 0 | -8522 | -8522 | 0 | 0 | 0 | 0 | 0 | 0 | 0 | 0 | 0 | 0
19 | 0 |  |  |  |  | ЗАТО = 1,13 | [19 empty] | 1 | [91 empty] | 0
17 | 0 |  |  | 1 | Уралмегастрой | Телекамера уличная ч/б VCB -3385Р (7316/1,18/2,91=2130,58 руб.) | ШТ | -4 | 0 |  |  |  |  | -8522 | -8522 | 0 | 0 | 0 | 0 | 0 | 0 | 0 | 0 | 0 |  | 0 | 2130.58 | 2130.58 | 0 | 0 | 0 | 0 | 0 | 0 | 0 | 2130.58 | 2130.58 | 0 | 0 | 0 | 0 | 0 | 0 | 0 | 0 | 0 | 1 | 1 | 1 | 1 | 1 | 1 | 1 | 1 |  |  |  |  | 3 | 3 |  |  |  | 200 | 0 |  | 0 | 9 | 0 | 1 | 1 | 1 | 1 | 1 | 1 |  | 0 | 0 |  |  |  |  | 0 | 0 |  |  |  | 0 |  | 0 | 2130.58 | 2130.58 | 0 | 0 | 0 | 0 | 0 | 0 | 0 | 0 | 0 | [6 empty] | 0 | 0 | 1 | 1 | 1 | 1 | 1 | 1013 | ШТ | ШТ | 1 | 6855309 | 9 | Оборудование | 0 | 3 | 200 | Оборудование |  | 0 | 0 | 2130.58 | 0 | 0 | 0 | 0 | 0 | 0
17 | 0 |  |  | 2 | Уралмегастрой | Телекамера FMW-3TV (19200/1,18/2,91=5591,50 руб.) | ШТ | 0 | 0 |  |  |  |  | 0 | 0 | 0 | 0 | 0 | 0 | 0 | 0 | 0 | 0 | 0 |  | 0 | 5591.5 | 5591.5 | 0 | 0 | 0 | 0 | 0 | 0 | 0 | 5591.5 | 5591.5 | 0 | 0 | 0 | 0 | 0 | 0 | 0 | 0 | 0 | 1 | 1 | 1 | 1 | 1 | 1 | 1 | 1 |  |  |  |  | 3 | 3 |  |  |  | 200 | 0 |  | 0 | 9 | 0 | 1 | 1 | 1 | 1 | 1 | 1 |  | 0 | 0 |  |  |  |  | 0 | 0 |  |  |  | 0 |  | 0 | 5591.5 | 5591.5 | 0 | 0 | 0 | 0 | 0 | 0 | 0 | 0 | 0 | [6 empty] | 0 | 0 | 1 | 1 | 1 | 1 | 1 | 1013 | ШТ | ШТ | 1 | 6855309 | 9 | Оборудование | 0 | 3 | 200 | Оборудование |  | 0 | 0 | 5591.5 | 0 | 0 | 0 | 0 | 0 | 0
17 | 0 | 455 | 455 | 3 | м10-04-067-22 | Аппаратура цветного телевидения, камера телевизионная передающая | ШТУKА | 0 | 0 |  |  |  |  | 0 | 0 | 0 | 0 | 0 | 0 | 0 | 0 | 0 | 0 | 0 |  | 0 | 414.78 | 66.01 | 3.4 | 0.42 | 345.37 | 0 | 21.8 | 0.03 | 0 | 375 | 66.01 | 3.35 | 0.37 | 305.64 | 0 | 21.8 | 0.03 | 0 | 92 | 65 | 1 | 1 | 1 | 1 | 1 | 1 | 1 | 1 |  |  |  |  | 0 | 2 | 10-04-067-22 |  |  | 193 | 0 | м10-04-067-22 | 1 | 9 | 0 | 1 | 1 | 1 | 1 | 1 | 1 |  | 92 | 65 |  |  |  |  | 0 | 0 |  |  |  | 0 |  | 0 | 414.78 | 66.01 | 3.4 | 0.42 | 345.37 | 0 | 21.8 | 0.03 | 0 | 0 | 0 | [6 empty] | 0 | 0 | 1 | 1 | 1 | 1 | 1 | 1013 | ШТУKА | ШТУKА | 1 | 6855352 | 9 | Оборудование | 0 | 2 | 193 | Прокладка и монтаж сетей связи Ц10-04-001-1..Ц10-05-999-9999 | 01. Настройка системы КНК-6 в оконечном пункте. 02. Надбавка на настройку при 1 усилительном пункте. | 0 | 375 | 66.01 | 3.35 | 0.37 | 305.64 | 21.8 | 0.03 | 0
17 | 0 |  |  | 5 | Уралмегастрой | Объектив GA 0214 NA 1/3 (5097,60/1,18/2,91=1484,54 руб.) | ШТ | 0 | 0 |  |  |  |  | 0 | 0 | 0 | 0 | 0 | 0 | 0 | 0 | 0 | 0 | 0 |  | 0 | 2872.85 | 2872.85 | 0 | 0 | 0 | 0 | 0 | 0 | 0 | 2872.85 | 2872.85 | 0 | 0 | 0 | 0 | 0 | 0 | 0 | 0 | 0 | 1 | 1 | 1 | 1 | 1 | 1 | 1 | 1 |  |  |  |  | 3 | 3 |  |  |  | 200 | 0 |  | 0 | 9 | 0 | 1 | 1 | 1 | 1 | 1 | 1 |  | 0 | 0 |  |  |  |  | 0 | 0 |  |  |  | 0 |  | 0 | 2872.85 | 2872.85 | 0 | 0 | 0 | 0 | 0 | 0 | 0 | 0 | 0 | [6 empty] | 0 | 0 | 1 | 1 | 1 | 1 | 1 | 1013 | ШТ | ШТ | 1 | 6855309 | 9 | Оборудование | 0 | 3 | 200 | Оборудование |  | 0 | 0 | 2872.85 | 0 | 0 | 0 | 0 | 0 | 0
17 | 0 |  |  | 6 | Уралмегастрой | Объектив GA 5 V50 NA 1/3 (9864,80/1,18/2,91=2872,85 руб.) | ШТ | 0 | 0 |  |  |  |  | 0 | 0 | 0 | 0 | 0 | 0 | 0 | 0 | 0 | 0 | 0 |  | 0 | 2872.85 | 2872.85 | 0 | 0 | 0 | 0 | 0 | 0 | 0 | 2872.85 | 2872.85 | 0 | 0 | 0 | 0 | 0 | 0 | 0 | 0 | 0 | 1 | 1 | 1 | 1 | 1 | 1 | 1 | 1 |  |  |  |  | 3 | 3 |  |  |  | 200 | 0 |  | 0 | 9 | 0 | 1 | 1 | 1 | 1 | 1 | 1 |  | 0 | 0 |  |  |  |  | 0 | 0 |  |  |  | 0 |  | 0 | 2872.85 | 2872.85 | 0 | 0 | 0 | 0 | 0 | 0 | 0 | 0 | 0 | [6 empty] | 0 | 0 | 1 | 1 | 1 | 1 | 1 | 1013 | ШТ | ШТ | 1 | 6855309 | 9 | Оборудование | 0 | 3 | 200 | Оборудование |  | 0 | 0 | 2872.85 | 0 | 0 | 0 | 0 | 0 | 0
17 | 0 |  |  | 7 | Уралмегастрой | Кожух с кронштейном 270 х 70 х 66 мм LS 320 (5900,00/1,18/2,91=1718,21 руб.) | ШТ | 0 | 0 |  |  |  |  | 0 | 0 | 0 | 0 | 0 | 0 | 0 | 0 | 0 | 0 | 0 |  | 0 | 1718.21 | 1718.21 | 0 | 0 | 0 | 0 | 0 | 0 | 0 | 1718.21 | 1718.21 | 0 | 0 | 0 | 0 | 0 | 0 | 0 | 0 | 0 | 1 | 1 | 1 | 1 | 1 | 1 | 1 | 1 |  |  |  |  | 3 | 3 |  |  |  | 200 | 0 |  | 0 | 9 | 0 | 1 | 1 | 1 | 1 | 1 | 1 |  | 0 | 0 |  |  |  |  | 0 | 0 |  |  |  | 0 |  | 0 | 1718.21 | 1718.21 | 0 | 0 | 0 | 0 | 0 | 0 | 0 | 0 | 0 | [6 empty] | 0 | 0 | 1 | 1 | 1 | 1 | 1 | 1013 | ШТ | ШТ | 1 | 6855309 | 9 | Оборудование | 0 | 3 | 200 | Оборудование |  | 0 | 0 | 1718.21 | 0 | 0 | 0 | 0 | 0 | 0
17 | 0 | 461 | 461 | 8 | м10-08-002-6 | Конструкция для установки извещателя | ШТУKА | 0 | 0 |  |  |  |  | 0 | 0 | 0 | 0 | 0 | 0 | 0 | 0 | 0 | 0 | 0 |  | 0 | 7.58 | 1.83 | 0.94 | 0 | 4.81 | 0 | 0.35 | 0 | 0 | 7.03 | 1.83 | 0.94 | 0 | 4.26 | 0 | 0.35 | 0 | 0 | 80 | 60 | 1 | 1 | 1 | 1 | 1 | 1 | 1 | 1 |  |  |  |  | 0 | 2 | 10-08-002-6 |  |  | 190 | 0 | м10-08-002-6 | 1 | 9 | 0 | 1 | 1 | 1 | 1 | 1 | 1 |  | 80 | 60 |  |  |  |  | 0 | 0 |  |  |  | 0 |  | 0 | 7.58 | 1.83 | 0.94 | 0 | 4.81 | 0 | 0.35 | 0 | 0 | 0 | 0 | [6 empty] | 0 | 0 | 1 | 1 | 1 | 1 | 1 | 1013 | ШТУKА | ШТУKА | 1 | 6855350 | 9 | Оборудование | 0 | 2 | 190 | *Монтаж оборудования (в данном случае за исключением работ на атомных станциях) | 01. Установка ограждений и сигналов. 02. Проветривание колодцев. 03. Сооружение временных переездов через железнодорожные пути. 04. Отключение и последующее включение заземления опор контактной сети, КТП и устройств СЦБ. 05. Прочистка каналов Протягивание троса через канал (в занятых каналах добавляется затягивание заготовок и проволоки). 06. Проверка герметичности кабелей до и после прокладки. 07. Установка колец и направляющих колец блоков в колодце. 08. Затягивание кабеля в трубопровод вручную со смазыванием техническим вазелином. 09. Укладка проложенного кабеля на консоли и выправка по форме колодца с установкой прокладок. | 0 | 7.03 | 1.83 | 0.94 | 0 | 4.26 | 0.35 | 0 | 0
17 | 0 |  |  | 9 | Уралмегастрой | Минипередатчик по витой паре MVT-610(6593,55/1,18/2,91=1920,20 руб.) | ШТ | 0 | 0 |  |  |  |  | 0 | 0 | 0 | 0 | 0 | 0 | 0 | 0 | 0 | 0 | 0 |  | 0 | 1920.2 | 1920.2 | 0 | 0 | 0 | 0 | 0 | 0 | 0 | 1920.2 | 1920.2 | 0 | 0 | 0 | 0 | 0 | 0 | 0 | 0 | 0 | 1 | 1 | 1 | 1 | 1 | 1 | 1 | 1 |  |  |  |  | 3 | 3 |  |  |  | 200 | 0 |  | 0 | 9 | 0 | 1 | 1 | 1 | 1 | 1 | 1 |  | 0 | 0 |  |  |  |  | 0 | 0 |  |  |  | 0 |  | 0 | 1920.2 | 1920.2 | 0 | 0 | 0 | 0 | 0 | 0 | 0 | 0 | 0 | [6 empty] | 0 | 0 | 1 | 1 | 1 | 1 | 1 | 1013 | ШТ | ШТ | 1 | 6855309 | 9 | Оборудование | 0 | 3 | 200 | Оборудование |  | 0 | 0 | 1920.2 | 0 | 0 | 0 | 0 | 0 | 0
17 | 0 | 465 | 465 | 10 | м10-04-089-1 | Установка минипередатчика | 10 штук | 0 | 0 |  |  |  |  | 0 | 0 | 0 | 0 | 0 | 0 | 0 | 0 | 0 | 0 | 0 |  | 0 | 162.3 | 3.87 | 0 | 0 | 158.43 | 0 | 10 | 0 | 0 | 144.07 | 3.87 | 0 | 0 | 140.2 | 0 | 10 | 0 | 0 | 92 | 65 | 1 | 1 | 1 | 1 | 1 | 1 | 1 | 1 |  |  |  |  | 0 | 2 | 10-04-089-1 |  |  | 193 | 0 | м10-04-089-1 | 1 | 9 | 0 | 1 | 1 | 1 | 1 | 1 | 1 |  | 92 | 65 |  |  |  |  | 0 | 0 |  |  |  | 0 |  | 0 | 162.3 | 3.87 | 0 | 0 | 158.43 | 0 | 10 | 0 | 0 | 0 | 0 | [6 empty] | 0 | 0 | 1 | 1 | 1 | 1 | 1 | 1013 | 10 штук | 10ШТУK | 1 | 6855352 | 9 | Оборудование | 0 | 2 | 193 | Прокладка и монтаж сетей связи Ц10-04-001-1..Ц10-05-999-9999 | 01. Настройка системы КНК-6 в оконечном пункте. 02. Надбавка на настройку при 1 усилительном пункте. | 0 | 144.07 | 3.87 | 0 | 0 | 140.2 | 10 | 0 | 0
17 | 0 |  |  | 11 | Уралмегастрой | 2-х канальный приемник видеосигнала EVR 230-2GV (25809,00/1,18/2,91=7516,16 руб.) | ШТ | 0 | 0 |  |  |  |  | 0 | 0 | 0 | 0 | 0 | 0 | 0 | 0 | 0 | 0 | 0 |  | 0 | 7516.16 | 7516.16 | 0 | 0 | 0 | 0 | 0 | 0 | 0 | 7516.16 | 7516.16 | 0 | 0 | 0 | 0 | 0 | 0 | 0 | 0 | 0 | 1 | 1 | 1 | 1 | 1 | 1 | 1 | 1 |  |  |  |  | 3 | 3 |  |  |  | 200 | 0 |  | 0 | 9 | 0 | 1 | 1 | 1 | 1 | 1 | 1 |  | 0 | 0 |  |  |  |  | 0 | 0 |  |  |  | 0 |  | 0 | 7516.16 | 7516.16 | 0 | 0 | 0 | 0 | 0 | 0 | 0 | 0 | 0 | [6 empty] | 0 | 0 | 1 | 1 | 1 | 1 | 1 | 1013 | ШТ | ШТ | 1 | 6855309 | 9 | Оборудование | 0 | 3 | 200 | Оборудование |  | 0 | 0 | 7516.16 | 0 | 0 | 0 | 0 | 0 | 0
17 | 0 | 468 | 468 | 12 | м10-04-067-23 | Аппаратура цветного телевидения, устройство видеоконтрольное | ШТУKА | 0 | 0 |  |  |  |  | 0 | 0 | 0 | 0 | 0 | 0 | 0 | 0 | 0 | 0 | 0 |  | 0 | 35.67 | 0 | 1.14 | 0.14 | 34.53 | 0 | 2.18 | 0.01 | 0 | 31.68 | 0 | 1.12 | 0.12 | 30.56 | 0 | 2.18 | 0.01 | 0 | 92 | 65 | 1 | 1 | 1 | 1 | 1 | 1 | 1 | 1 |  |  |  |  | 0 | 2 | 10-04-067-23 |  |  | 193 | 0 | м10-04-067-23 | 1 | 9 | 0 | 1 | 1 | 1 | 1 | 1 | 1 |  | 92 | 65 |  |  |  |  | 0 | 0 |  |  |  | 0 |  | 0 | 35.67 | 0 | 1.14 | 0.14 | 34.53 | 0 | 2.18 | 0.01 | 0 | 0 | 0 | [6 empty] | 0 | 0 | 1 | 1 | 1 | 1 | 1 | 1013 | ШТУKА | ШТУKА | 1 | 6855352 | 9 | Оборудование | 0 | 2 | 193 | Прокладка и монтаж сетей связи Ц10-04-001-1..Ц10-05-999-9999 | 01. Настройка системы КНК-6 в оконечном пункте. 02. Надбавка на настройку при 1 усилительном пункте. | 0 | 31.68 | 0 | 1.12 | 0.12 | 30.56 | 2.18 | 0.01 | 0
17 | 0 |  |  | 13 | Уралмегастрой | Крейт 19" х 3V RVU (92984,00/1,18/2,91= 27079,05руб.) | ШТ | 0 | 0 |  |  |  |  | 0 | 0 | 0 | 0 | 0 | 0 | 0 | 0 | 0 | 0 | 0 |  | 0 | 27079.05 | 27079.05 | 0 | 0 | 0 | 0 | 0 | 0 | 0 | 27079.05 | 27079.05 | 0 | 0 | 0 | 0 | 0 | 0 | 0 | 0 | 0 | 1 | 1 | 1 | 1 | 1 | 1 | 1 | 1 |  |  |  |  | 3 | 3 |  |  |  | 200 | 0 |  | 0 | 9 | 0 | 1 | 1 | 1 | 1 | 1 | 1 |  | 0 | 0 |  |  |  |  | 0 | 0 |  |  |  | 0 |  | 0 | 27079.05 | 27079.05 | 0 | 0 | 0 | 0 | 0 | 0 | 0 | 0 | 0 | [6 empty] | 0 | 0 | 1 | 1 | 1 | 1 | 1 | 1013 | ШТ | ШТ | 1 | 6855309 | 9 | Оборудование | 0 | 3 | 200 | Оборудование |  | 0 | 0 | 27079.05 | 0 | 0 | 0 | 0 | 0 | 0
17 | 0 | 474 | 474 | 14 | м10-06-037-7 | Установка крейта | 1 ШТ. | 0 | 0 |  |  |  |  | 0 | 0 | 0 | 0 | 0 | 0 | 0 | 0 | 0 | 0 | 0 |  | 0 | 178.86 | 112.15 | 10.15 | 0 | 56.56 | 0 | 4.36 | 0 | 0 | 172.35 | 112.15 | 10.15 | 0 | 50.05 | 0 | 4.36 | 0 | 0 | 100 | 65 | 1 | 1 | 1 | 1 | 1 | 1 | 1 | 1 |  |  |  |  | 0 | 1 | 10-06-037-7 |  |  | 143 | 0 | м10-06-037-7 | 1 | 9 | 0 | 1 | 1 | 1 | 1 | 1 | 1 |  | 100 | 65 |  |  |  |  | 0 | 0 |  |  |  | 0 |  | 0 | 178.86 | 112.15 | 10.15 | 0 | 56.56 | 0 | 4.36 | 0 | 0 | 0 | 0 | [6 empty] | 0 | 0 | 1 | 1 | 1 | 1 | 1 | 1013 | 1 ШТ. | 1 ШТ. | 1 | 6855284 | 9 | Оборудование | 0 | 1 | 143 | Прокладка и монтаж сетей связи | 01. Снятие оболочки и разделка жил на простую пирамиду. 02. Напайка наконечника. 03. Проверка жил кабеля на обрыв, <землю> и сообщение. 04. Измерение сопротивления изоляции жил. 05. Запайка концов. 06. Подвеска кабеля на опорах. | 0 | 172.35 | 112.15 | 10.15 | 0 | 50.05 | 4.36 | 0 | 0
17 | 0 |  |  | 15 | Уралмегастрой | Видеорегистратор 16 каналов DS 2A DX16C-500 GB (374390.40/1,18/2,91= 109030.93руб.) | ШТ | 0 | 0 |  |  |  |  | 0 | 0 | 0 | 0 | 0 | 0 | 0 | 0 | 0 | 0 | 0 |  | 0 | 109030.93 | 109030.93 | 0 | 0 | 0 | 0 | 0 | 0 | 0 | 109030.93 | 109030.93 | 0 | 0 | 0 | 0 | 0 | 0 | 0 | 0 | 0 | 1 | 1 | 1 | 1 | 1 | 1 | 1 | 1 |  |  |  |  | 3 | 3 |  |  |  | 200 | 0 |  | 0 | 9 | 0 | 1 | 1 | 1 | 1 | 1 | 1 |  | 0 | 0 |  |  |  |  | 0 | 0 |  |  |  | 0 |  | 0 | 109030.93 | 109030.93 | 0 | 0 | 0 | 0 | 0 | 0 | 0 | 0 | 0 | [6 empty] | 0 | 0 | 1 | 1 | 1 | 1 | 1 | 1013 | ШТ | ШТ | 1 | 6855309 | 9 | Оборудование | 0 | 3 | 200 | Оборудование |  | 0 | 0 | 109030.93 | 0 | 0 | 0 | 0 | 0 | 0
17 | 0 | 477 | 477 | 16 | м10-04-067-23 | Аппаратура цветного телевидения, устройство видеоконтрольное | ШТУKА | 0 | 0 |  |  |  |  | 0 | 0 | 0 | 0 | 0 | 0 | 0 | 0 | 0 | 0 | 0 |  | 0 | 35.67 | 0 | 1.14 | 0.14 | 34.53 | 0 | 2.18 | 0.01 | 0 | 31.68 | 0 | 1.12 | 0.12 | 30.56 | 0 | 2.18 | 0.01 | 0 | 92 | 65 | 1 | 1 | 1 | 1 | 1 | 1 | 1 | 1 |  |  |  |  | 0 | 2 | 10-04-067-23 |  |  | 193 | 0 | м10-04-067-23 | 1 | 9 | 0 | 1 | 1 | 1 | 1 | 1 | 1 |  | 92 | 65 |  |  |  |  | 0 | 0 |  |  |  | 0 |  | 0 | 35.67 | 0 | 1.14 | 0.14 | 34.53 | 0 | 2.18 | 0.01 | 0 | 0 | 0 | [6 empty] | 0 | 0 | 1 | 1 | 1 | 1 | 1 | 1013 | ШТУKА | ШТУKА | 1 | 6855352 | 9 | Оборудование | 0 | 2 | 193 | Прокладка и монтаж сетей связи Ц10-04-001-1..Ц10-05-999-9999 | 01. Настройка системы КНК-6 в оконечном пункте. 02. Надбавка на настройку при 1 усилительном пункте. | 0 | 31.68 | 0 | 1.12 | 0.12 | 30.56 | 2.18 | 0.01 | 0
17 | 0 |  |  | 17 | Уралмегастрой | Выносная клавиатура (68558,00/1,18/2,91= 19965,65руб.) | ШТ | 0 | 0 |  |  |  |  | 0 | 0 | 0 | 0 | 0 | 0 | 0 | 0 | 0 | 0 | 0 |  | 0 | 19965.65 | 19965.65 | 0 | 0 | 0 | 0 | 0 | 0 | 0 | 19965.65 | 19965.65 | 0 | 0 | 0 | 0 | 0 | 0 | 0 | 0 | 0 | 1 | 1 | 1 | 1 | 1 | 1 | 1 | 1 |  |  |  |  | 3 | 3 |  |  |  | 200 | 0 |  | 0 | 9 | 0 | 1 | 1 | 1 | 1 | 1 | 1 |  | 0 | 0 |  |  |  |  | 0 | 0 |  |  |  | 0 |  | 0 | 19965.65 | 19965.65 | 0 | 0 | 0 | 0 | 0 | 0 | 0 | 0 | 0 | [6 empty] | 0 | 0 | 1 | 1 | 1 | 1 | 1 | 1013 | ШТ | ШТ | 1 | 6855309 | 9 | Оборудование | 0 | 3 | 200 | Оборудование |  | 0 | 0 | 19965.65 | 0 | 0 | 0 | 0 | 0 | 0
17 | 0 |  |  | 18 | Уралмегастрой | Системный видеокоммутатор ( 73018.00/1,18/2,91= 21264,50руб.) | ШТ | 0 | 0 |  |  |  |  | 0 | 0 | 0 | 0 | 0 | 0 | 0 | 0 | 0 | 0 | 0 |  | 0 | 19965.65 | 19965.65 | 0 | 0 | 0 | 0 | 0 | 0 | 0 | 19965.65 | 19965.65 | 0 | 0 | 0 | 0 | 0 | 0 | 0 | 0 | 0 | 1 | 1 | 1 | 1 | 1 | 1 | 1 | 1 |  |  |  |  | 3 | 3 |  |  |  | 200 | 0 |  | 0 | 9 | 0 | 1 | 1 | 1 | 1 | 1 | 1 |  | 0 | 0 |  |  |  |  | 0 | 0 |  |  |  | 0 |  | 0 | 19965.65 | 19965.65 | 0 | 0 | 0 | 0 | 0 | 0 | 0 | 0 | 0 | [6 empty] | 0 | 0 | 1 | 1 | 1 | 1 | 1 | 1013 | ШТ | ШТ | 1 | 6855309 | 9 | Оборудование | 0 | 3 | 200 | Оборудование |  | 0 | 0 | 19965.65 | 0 | 0 | 0 | 0 | 0 | 0
17 | 0 | 493 | 493 | 19 | м10-04-067-8 | Аппаратура цветного телевидения, шкаф коммутации | ШТУKА | 0 | 0 |  |  |  |  | 0 | 0 | 0 | 0 | 0 | 0 | 0 | 0 | 0 | 0 | 0 |  | 0 | 1151.61 | 130.9 | 4.52 | 0.55 | 1016.19 | 0 | 68.7 | 0.04 | 0 | 1034.64 | 130.9 | 4.46 | 0.49 | 899.28 | 0 | 68.7 | 0.04 | 0 | 92 | 65 | 1 | 1 | 1 | 1 | 1 | 1 | 1 | 1 |  |  |  |  | 0 | 2 | 10-04-067-8 |  |  | 193 | 0 | м10-04-067-8 | 1 | 9 | 0 | 1 | 1 | 1 | 1 | 1 | 1 |  | 92 | 65 |  |  |  |  | 0 | 0 |  |  |  | 0 |  | 0 | 1151.61 | 130.9 | 4.52 | 0.55 | 1016.19 | 0 | 68.7 | 0.04 | 0 | 0 | 0 | [6 empty] | 0 | 0 | 1 | 1 | 1 | 1 | 1 | 1013 | ШТУKА | ШТУKА | 1 | 6855352 | 9 | Оборудование | 0 | 2 | 193 | Прокладка и монтаж сетей связи Ц10-04-001-1..Ц10-05-999-9999 | 01. Настройка системы КНК-6 в оконечном пункте. 02. Надбавка на настройку при 1 усилительном пункте. | 0 | 1034.64 | 130.9 | 4.46 | 0.49 | 899.28 | 68.7 | 0.04 | 0
17 | 0 |  |  | 20 | Уралмегастрой | Монитор 17" РМ К17 ( 37264,00/1,18/2,91= 10852,12руб.) | ШТ | 0 | 0 |  |  |  |  | 0 | 0 | 0 | 0 | 0 | 0 | 0 | 0 | 0 | 0 | 0 |  | 0 | 10852.12 | 10852.12 | 0 | 0 | 0 | 0 | 0 | 0 | 0 | 10852.12 | 10852.12 | 0 | 0 | 0 | 0 | 0 | 0 | 0 | 0 | 0 | 1 | 1 | 1 | 1 | 1 | 1 | 1 | 1 |  |  |  |  | 3 | 3 |  |  |  | 200 | 0 |  | 0 | 9 | 0 | 1 | 1 | 1 | 1 | 1 | 1 |  | 0 | 0 |  |  |  |  | 0 | 0 |  |  |  | 0 |  | 0 | 10852.12 | 10852.12 | 0 | 0 | 0 | 0 | 0 | 0 | 0 | 0 | 0 | [6 empty] | 0 | 0 | 1 | 1 | 1 | 1 | 1 | 1013 | ШТ | ШТ | 1 | 6855309 | 9 | Оборудование | 0 | 3 | 200 | Оборудование |  | 0 | 0 | 10852.12 | 0 | 0 | 0 | 0 | 0 | 0
17 | 0 |  |  | 21 | Уралмегастрой | Базовый комплект ПО I truM-BAsis Pach ( 110023.20/1,18/2,91= 32041.24руб.) | ШТ | 0 | 0 |  |  |  |  | 0 | 0 | 0 | 0 | 0 | 0 | 0 | 0 | 0 | 0 | 0 |  | 0 | 32041.24 | 32041.24 | 0 | 0 | 0 | 0 | 0 | 0 | 0 | 32041.24 | 32041.24 | 0 | 0 | 0 | 0 | 0 | 0 | 0 | 0 | 0 | 1 | 1 | 1 | 1 | 1 | 1 | 1 | 1 |  |  |  |  | 3 | 3 |  |  |  | 200 | 0 |  | 0 | 9 | 0 | 1 | 1 | 1 | 1 | 1 | 1 |  | 0 | 0 |  |  |  |  | 0 | 0 |  |  |  | 0 |  | 0 | 32041.24 | 32041.24 | 0 | 0 | 0 | 0 | 0 | 0 | 0 | 0 | 0 | [6 empty] | 0 | 0 | 1 | 1 | 1 | 1 | 1 | 1013 | ШТ | ШТ | 1 | 6855309 | 9 | Оборудование | 0 | 3 | 200 | Оборудование |  | 0 | 0 | 32041.24 | 0 | 0 | 0 | 0 | 0 | 0
17 | 0 |  |  | 23 | Уралмегастрой | Лицензия на подключение 3-го видеомультиплексора DS2 ItriuM-L-DМ3 ( 38184.80/1,18/2,91= 11120.30руб.) | ШТ | 0 | 0 |  |  |  |  | 0 | 0 | 0 | 0 | 0 | 0 | 0 | 0 | 0 | 0 | 0 |  | 0 | 11120.3 | 11120.3 | 0 | 0 | 0 | 0 | 0 | 0 | 0 | 11120.3 | 11120.3 | 0 | 0 | 0 | 0 | 0 | 0 | 0 | 0 | 0 | 1 | 1 | 1 | 1 | 1 | 1 | 1 | 1 |  |  |  |  | 3 | 3 |  |  |  | 200 | 0 |  | 0 | 9 | 0 | 1 | 1 | 1 | 1 | 1 | 1 |  | 0 | 0 |  |  |  |  | 0 | 0 |  |  |  | 0 |  | 0 | 11120.3 | 11120.3 | 0 | 0 | 0 | 0 | 0 | 0 | 0 | 0 | 0 | [6 empty] | 0 | 0 | 1 | 1 | 1 | 1 | 1 | 1013 | ШТ | ШТ | 1 | 6855309 | 9 | Оборудование | 0 | 3 | 200 | Оборудование |  | 0 | 0 | 11120.3 | 0 | 0 | 0 | 0 | 0 | 0
17 | 0 |  |  | 24 | Уралмегастрой | Лицензия ItruM-L-Signal ( 33535.60/1,18/2,91= 9766.30руб.) | ШТ | 0 | 0 |  |  |  |  | 0 | 0 | 0 | 0 | 0 | 0 | 0 | 0 | 0 | 0 | 0 |  | 0 | 9766.3 | 9766.3 | 0 | 0 | 0 | 0 | 0 | 0 | 0 | 9766.3 | 9766.3 | 0 | 0 | 0 | 0 | 0 | 0 | 0 | 0 | 0 | 1 | 1 | 1 | 1 | 1 | 1 | 1 | 1 |  |  |  |  | 3 | 3 |  |  |  | 200 | 0 |  | 0 | 9 | 0 | 1 | 1 | 1 | 1 | 1 | 1 |  | 0 | 0 |  |  |  |  | 0 | 0 |  |  |  | 0 |  | 0 | 9766.3 | 9766.3 | 0 | 0 | 0 | 0 | 0 | 0 | 0 | 0 | 0 | [6 empty] | 0 | 0 | 1 | 1 | 1 | 1 | 1 | 1013 | ШТ | ШТ | 1 | 6855309 | 9 | Оборудование | 0 | 3 | 200 | Оборудование |  | 0 | 0 | 9766.3 | 0 | 0 | 0 | 0 | 0 | 0
17 | 0 |  |  | 25 | Уралмегастрой | Лицензия на функционирование програмного м одуля ItruM-L-AC ( 47200,00/1,18/2,91= 13745,70 руб.) | ШТ | 0 | 0 |  |  |  |  | 0 | 0 | 0 | 0 | 0 | 0 | 0 | 0 | 0 | 0 | 0 |  | 0 | 13745.7 | 13745.7 | 0 | 0 | 0 | 0 | 0 | 0 | 0 | 13745.7 | 13745.7 | 0 | 0 | 0 | 0 | 0 | 0 | 0 | 0 | 0 | 1 | 1 | 1 | 1 | 1 | 1 | 1 | 1 |  |  |  |  | 3 | 3 |  |  |  | 200 | 0 |  | 0 | 9 | 0 | 1 | 1 | 1 | 1 | 1 | 1 |  | 0 | 0 |  |  |  |  | 0 | 0 |  |  |  | 0 |  | 0 | 13745.7 | 13745.7 | 0 | 0 | 0 | 0 | 0 | 0 | 0 | 0 | 0 | [6 empty] | 0 | 0 | 1 | 1 | 1 | 1 | 1 | 1013 | ШТ | ШТ | 1 | 6855309 | 9 | Оборудование | 0 | 3 | 200 | Оборудование |  | 0 | 0 | 13745.7 | 0 | 0 | 0 | 0 | 0 | 0
17 | 0 |  |  | 27 | Уралмегастрой | Пакет разработчика ИСО ОРИОН ItruM ( 18880,00/1,18/2,91= 5498,30руб.) | ШТ | 0 | 0 |  |  |  |  | 0 | 0 | 0 | 0 | 0 | 0 | 0 | 0 | 0 | 0 | 0 |  | 0 | 5438.3 | 5438.3 | 0 | 0 | 0 | 0 | 0 | 0 | 0 | 5438.3 | 5438.3 | 0 | 0 | 0 | 0 | 0 | 0 | 0 | 0 | 0 | 1 | 1 | 1 | 1 | 1 | 1 | 1 | 1 |  |  |  |  | 3 | 3 |  |  |  | 200 | 0 |  | 0 | 9 | 0 | 1 | 1 | 1 | 1 | 1 | 1 |  | 0 | 0 |  |  |  |  | 0 | 0 |  |  |  | 0 |  | 0 | 5438.3 | 5438.3 | 0 | 0 | 0 | 0 | 0 | 0 | 0 | 0 | 0 | [6 empty] | 0 | 0 | 1 | 1 | 1 | 1 | 1 | 1013 | ШТ | ШТ | 1 | 6855309 | 9 | Оборудование | 0 | 3 | 200 | Оборудование |  | 0 | 0 | 5438.3 | 0 | 0 | 0 | 0 | 0 | 0
17 | 0 |  |  | 28 | Уралмегастрой | Лицензия на функционирование програмного м одуля ItruM-L- Claster( 55011.60/1,18/2,91= 16020.50 руб.) | ШТ | 0 | 0 |  |  |  |  | 0 | 0 | 0 | 0 | 0 | 0 | 0 | 0 | 0 | 0 | 0 |  | 0 | 16020.5 | 16020.5 | 0 | 0 | 0 | 0 | 0 | 0 | 0 | 16020.5 | 16020.5 | 0 | 0 | 0 | 0 | 0 | 0 | 0 | 0 | 0 | 1 | 1 | 1 | 1 | 1 | 1 | 1 | 1 |  |  |  |  | 3 | 3 |  |  |  | 200 | 0 |  | 0 | 9 | 0 | 1 | 1 | 1 | 1 | 1 | 1 |  | 0 | 0 |  |  |  |  | 0 | 0 |  |  |  | 0 |  | 0 | 16020.5 | 16020.5 | 0 | 0 | 0 | 0 | 0 | 0 | 0 | 0 | 0 | [6 empty] | 0 | 0 | 1 | 1 | 1 | 1 | 1 | 1013 | ШТ | ШТ | 1 | 6855309 | 9 | Оборудование | 0 | 3 | 200 | Оборудование |  | 0 | 0 | 16020.5 | 0 | 0 | 0 | 0 | 0 | 0
17 | 0 |  |  | 29 | Уралмегастрой | Лицензия на работудо 2-хАРМ в системе ItruM-L-AWS ( 23222.40/1,18/2,91= 6762.88 руб.) | ШТ | 0 | 0 |  |  |  |  | 0 | 0 | 0 | 0 | 0 | 0 | 0 | 0 | 0 | 0 | 0 |  | 0 | 6762.88 | 6762.88 | 0 | 0 | 0 | 0 | 0 | 0 | 0 | 6762.88 | 6762.88 | 0 | 0 | 0 | 0 | 0 | 0 | 0 | 0 | 0 | 1 | 1 | 1 | 1 | 1 | 1 | 1 | 1 |  |  |  |  | 3 | 3 |  |  |  | 200 | 0 |  | 0 | 9 | 0 | 1 | 1 | 1 | 1 | 1 | 1 |  | 0 | 0 |  |  |  |  | 0 | 0 |  |  |  | 0 |  | 0 | 6762.88 | 6762.88 | 0 | 0 | 0 | 0 | 0 | 0 | 0 | 0 | 0 | [6 empty] | 0 | 0 | 1 | 1 | 1 | 1 | 1 | 1013 | ШТ | ШТ | 1 | 6855309 | 9 | Оборудование | 0 | 3 | 200 | Оборудование |  | 0 | 0 | 6762.88 | 0 | 0 | 0 | 0 | 0 | 0
17 | 0 | 506 | 506 | 30 | м08-02-148-1 | Кабель до 35 кВ, затягиваемый в проложенные трубы, блоки или короба, масса 1 м, кг, до: 1 | 100 м | 0 | 0 |  |  |  |  | 0 | 0 | 0 | 0 | 0 | 0 | 0 | 0 | 0 | 0 | 0 |  | 0 | 749.62 | 59.25 | 519.84 | 54.73 | 170.53 | 0 | 12.4 | 3.39 | 0 | 723.7 | 59.25 | 513.54 | 48.43 | 150.91 | 0 | 12.4 | 3.39 | 0 | 95 | 65 | 1 | 1 | 1 | 1 | 1 | 1 | 1 | 1 |  |  |  |  | 0 | 2 | 08-02-148-1 |  |  | 192 | 0 | м08-02-148-1 | 1 | 9 | 0 | 1 | 1 | 1 | 1 | 1 | 1 |  | 95 | 65 |  |  |  |  | 0 | 0 |  |  |  | 0 |  | 0 | 749.62 | 59.25 | 519.84 | 54.73 | 170.53 | 0 | 12.4 | 3.39 | 0 | 0 | 0 | [6 empty] | 0 | 0 | 1 | 1 | 1 | 1 | 1 | 1013 | 100 м | 100М | 1 | 6855360 | 9 | Оборудование | 0 | 2 | 192 | Монтажные работы Ц08-01-001-1..Ц08-99-999-9999 | 1. Установка и снятие лебедки. 2. Установка и снятие барабана. 3. Установка и снятие роликов. 4. Монтаж и демонтаж переговорной связи. 5. Прокладка кабеля. 6. Проверка состояния изоляции кабеля до и после прокладки. 7. Маркировка. | 0 | 723.7 | 59.25 | 513.54 | 48.43 | 150.91 | 12.4 | 3.39 | 0
17 | 0 | 526 | 526 | 31 | м08-02-407-16 | Труба стальная по установленным конструкциям, по фермам, колоннам и другим стальным конструкциям, диаметр, мм, до: 40 | 100 м | 0 | 0 |  |  |  |  | 0 | 0 | 0 | 0 | 0 | 0 | 0 | 0 | 0 | 0 | 0 |  | 0 | 2334.2 | 960.41 | 928.69 | 320.52 | 445.1 | 0 | 33.1 | 20.1 | 0 | 2246.12 | 960.41 | 891.82 | 283.65 | 393.89 | 0 | 33.1 | 20.1 | 0 | 95 | 65 | 1 | 1 | 1 | 1 | 1 | 1 | 1 | 1 |  |  |  |  | 0 | 2 | 08-02-407-16 |  |  | 192 | 0 | м08-02-407-16 | 1 | 9 | 0 | 1 | 1 | 1 | 1 | 1 | 1 |  | 95 | 65 |  |  |  |  | 0 | 0 |  |  |  | 0 |  | 0 | 2334.2 | 960.41 | 928.69 | 320.52 | 445.1 | 0 | 33.1 | 20.1 | 0 | 0 | 0 | [6 empty] | 0 | 0 | 1 | 1 | 1 | 1 | 1 | 1013 | 100 м | 100М | 1 | 6855360 | 9 | Оборудование | 0 | 2 | 192 | Монтажные работы Ц08-01-001-1..Ц08-99-999-9999 | 1. Подготовка труб к изготовлению трубопровода. 2. Изготовление трубопровода. 3. Сборка деталей трубопровода в блоки. 4. Прокладка труб. 5. Установка коробок. 6. Окраска. 7. Затягивание проволоки. | 0 | 2246.12 | 960.41 | 891.82 | 283.65 | 393.89 | 33.1 | 20.1 | 0
51 | 0 | 3 | 655 |  | Новая локальная смета | 8/2 Взамен Р1 сметы № 8 | [7 empty] | -8522 | -8522 | 0 | 0 | 0 | 0 | 0 | 0 | 0 | 0 | 0 |  |  | -8522 | -8522 | 0 | 0 | 0 | 0 | 0 | 0 | 0 | 0 | 0 | 0
50 | 0 | 0 | 1 | 0 | -8522 | ПЗ | Прямые затраты |  |  | 201 | 1 | 3
50 | 0 | 0 | 1 | 202 | -8522 | СтМат | Стоимость материалов |  |  | 202 | 2 | 3
50 | 0 | 0 | 1 | 203 | 0 | ЭММ | Эксплуатация машин |  |  | 203 | 3 | 3
50 | 0 | 0 | 1 | 204 | 0 | ЗПМ | ЗП машинистов |  |  | 204 | 4 | 3
50 | 0 | 0 | 1 | 205 | 0 | ОЗП | Основная ЗП рабочих |  |  | 205 | 5 | 3
50 | 0 | 0 | 1 | 206 | 0 | ВозврМат | Возврат материалов |  |  | 206 | 6 | 3
50 | 0 | 0 | 1 | 207 | 0 | ТрудСтр | Трудозатраты строителей |  |  | 207 | 7 | 3
50 | 0 | 0 | 1 | 208 | 0 | ТрудМаш | Трудозатраты машинистов |  |  | 208 | 8 | 3
50 | 0 | 0 | 1 | 209 | 0 | ТранспМат | Транспорт материалов |  |  | 209 | 9 | 3
50 | 0 | 0 | 1 | 0 | 0 | НР | Накладные расходы |  |  | 210 | 10 | 3
50 | 0 | 0 | 1 | 0 | 0 | СмПриб | Сметная прибыль |  |  | 211 | 11 | 3
50 | 0 | 0 | 2 | 201 | -8522 | Итог1 | Итого прямые затраты |  |  | 212 | 12 | 0
50 | 0 | 0 | 2 | 210 | 0 | Итог2 | Накладные расходы |  |  | 212 | 13 | 0
50 | 0 | 0 | 2 | 211 | 0 | Итог3 | Сметная прибыль |  |  | 212 | 14 | 0
50 | 0 | 0 | 2 | 0 | -8522 | Итог4 | Итого |  |  | 212 | 15 | 0
0
3 | 0 |  | 716 |  | Новая локальная смета | ЗП 08 09 смета 10/1 | [16 empty] | 0 | [11 empty] | 0 | 0 | 0 | [18 empty] | {0AB145E1-A26A-44B4-BB47-FFE92FF662D6} | 0 | 0
52 | 0 | 3 | 707 | 0 | Новая локальная смета | ЗП 08 09 смета 10/1 | 0 | 0 | 0 | 0 | 0 | 0 | 0 | 47475 | 46116 | 784 | 180 | 573 | 0 | 42 | 11 | 0 | 715 | 489 | 0 | 0 | 47475 | 46116 | 784 | 180 | 573 | 0 | 42 | 11 | 0 | 715 | 489 | 0
19 | 0 |  |  |  |  | ЗАТО = 1,13 | [19 empty] | 1 | [91 empty] | 0
17 | 0 | 539 | 539 | 1 | м08-02-396-1 | Короб металлический на конструкциях, кронштейнах, по фермам и колоннам, длина, м: 2 | 100 м | 0.8 | 0 |  |  |  |  | 1340 | 241 | 694 | 175 | 404 | 0 | 30.08 | 10.84 | 0 | 550 | 376 |  | 0 | 1674.72 | 301.7 | 867.41 | 219.24 | 505.61 | 0 | 37.6 | 13.55 | 0 | 1591.33 | 301.7 | 842.19 | 194.02 | 447.44 | 0 | 37.6 | 13.55 | 0 | 95 | 65 | 1 | 1 | 1 | 1 | 1 | 1 | 1 | 1 |  |  |  |  | 0 | 2 | 08-02-396-1 |  |  | 192 | 0 | м08-02-396-1 | 1 | 9 | 0 | 1 | 1 | 1 | 1 | 1 | 1 |  | 95 | 65 |  |  |  |  | 0 | 0 |  |  |  | 0 |  | 0 | 1674.72 | 301.7 | 867.41 | 219.24 | 505.61 | 0 | 37.6 | 13.55 | 0 | 550.05 | 376.35 | [6 empty] | 0 | 0 | 1 | 1 | 1 | 1 | 1 | 1013 | 100 м | 100М | 1 | 6855360 | 9 | Оборудование | 0 | 2 | 192 | Монтажные работы Ц08-01-001-1..Ц08-99-999-9999 | 1. Установка конструкций. 2. Сборка коробов в блоки. 3. Прокладка. | 0 | 1591.33 | 301.7 | 842.19 | 194.02 | 447.44 | 37.6 | 13.55 | 0
17 | 0 |  |  | 2 | 514-9714-620 | Короба стальные для прокладки и защиты от механических повреждений кабелей и проводов: | кг | 1397 | 0 |  |  |  |  | 44006 | 44006 | 0 | 0 | 0 | 0 | 0 | 0 | 0 | 0 | 0 |  | 0 | 31.5 | 31.5 | 0 | 0 | 0 | 0 | 0 | 0 | 0 | 31.5 | 31.5 | 0 | 0 | 0 | 0 | 0 | 0 | 0 | 0 | 0 | 1 | 1 | 1 | 1 | 1 | 1 | 1 | 1 |  |  |  |  | 3 | 2 | 514-9714-620 |  |  | 204 | 0 | 514-9714-620 | 1 | 9 | 0 | 1 | 1 | 1 | 1 | 1 | 1 |  | 0 | 0 |  |  |  |  | 0 | 0 |  |  |  | 0 |  | 0 | 31.5 | 31.5 | 0 | 0 | 0 | 0 | 0 | 0 | 0 | 0 | 0 | [6 empty] | 0 | 0 | 1 | 1 | 1 | 1 | 1 | 1009 | кг | кг | 1 | 6855312 | 9 | Оборудование | 0 | 2 | 204 | Материалы для монтажных работ |  | 0 | 31.5 | 31.5 | 0 | 0 | 0 | 0 | 0 | 0
17 | 0 | 550 | 550 | 3 | м08-02-152-1 | Полка-кронштейн из угловой стали | т | 0.122 | 0 |  |  |  |  | 2129 | 1869 | 90 | 5 | 169 | 0 | 12.322 | 0.25742 | 0 | 165 | 113 |  | 0 | 17448.38 | 15319.67 | 739.75 | 38.94 | 1388.96 | 0 | 101 | 2.11 | 0 | 17284.11 | 15319.67 | 735.27 | 34.46 | 1229.17 | 0 | 101 | 2.11 | 0 | 95 | 65 | 1 | 1 | 1 | 1 | 1 | 1 | 1 | 1 |  |  |  |  | 0 | 2 | 08-02-152-1 |  |  | 192 | 0 | м08-02-152-1 | 1 | 9 | 0 | 1 | 1 | 1 | 1 | 1 | 1 |  | 95 | 65 |  |  |  |  | 0 | 0 |  |  |  | 0 |  | 0 | 17448.38 | 15319.67 | 739.75 | 38.94 | 1388.96 | 0 | 101 | 2.11 | 0 | 165.3 | 113.1 | [6 empty] | 0 | 0 | 1 | 1 | 1 | 1 | 1 | 1009 | т | т | 1000 | 6855360 | 9 | Оборудование | 0 | 2 | 192 | Монтажные работы Ц08-01-001-1..Ц08-99-999-9999 | 1. Изготовление. 2. Установка. 3. Окраска. | 0 | 17284.11 | 15319.67 | 735.27 | 34.46 | 1229.17 | 101 | 2.11 | 0
51 | 0 | 3 | 707 |  | Новая локальная смета | ЗП 08 09 смета 10/1 | [7 empty] | 47475 | 46116 | 784 | 180 | 573 | 0 | 42 | 11 | 0 | 715 | 489 |  |  | 47475 | 46116 | 784 | 180 | 573 | 0 | 42 | 11 | 0 | 715 | 489 | 0
50 | 0 | 0 | 1 | 0 | 47475 | ПЗ | Прямые затраты |  |  | 201 | 1 | 3
50 | 0 | 0 | 1 | 202 | 46116 | СтМат | Стоимость материалов |  |  | 202 | 2 | 3
50 | 0 | 0 | 1 | 203 | 784 | ЭММ | Эксплуатация машин |  |  | 203 | 3 | 3
50 | 0 | 0 | 1 | 204 | 180 | ЗПМ | ЗП машинистов |  |  | 204 | 4 | 3
50 | 0 | 0 | 1 | 205 | 573 | ОЗП | Основная ЗП рабочих |  |  | 205 | 5 | 3
50 | 0 | 0 | 1 | 206 | 0 | ВозврМат | Возврат материалов |  |  | 206 | 6 | 3
50 | 0 | 0 | 1 | 207 | 42 | ТрудСтр | Трудозатраты строителей |  |  | 207 | 7 | 3
50 | 0 | 0 | 1 | 208 | 11 | ТрудМаш | Трудозатраты машинистов |  |  | 208 | 8 | 3
50 | 0 | 0 | 1 | 209 | 0 | ТранспМат | Транспорт материалов |  |  | 209 | 9 | 3
50 | 0 | 0 | 1 | 0 | 715 | НР | Накладные расходы |  |  | 210 | 10 | 3
50 | 0 | 0 | 1 | 0 | 489 | СмПриб | Сметная прибыль |  |  | 211 | 11 | 3
50 | 0 | 0 | 2 | 201 | 47475 | Итог1 | Итого прямые затраты |  |  | 212 | 12 | 0
50 | 0 | 0 | 2 | 210 | 715 | Итог2 | Накладные расходы |  |  | 212 | 13 | 0
50 | 0 | 0 | 2 | 211 | 489 | Итог3 | Сметная прибыль |  |  | 212 | 14 | 0
50 | 0 | 0 | 2 | 0 | 48679 | Итог4 | Итого |  |  | 212 | 15 | 0
0
3 | 0 |  | 741 |  | Новая локальная смета | ЗП 08 09 смета 13 | [16 empty] | 0 | [11 empty] | 0 | 0 | 0 | [18 empty] | {6996C87A-AF0C-49EC-9ED1-322CC6F715BB} | 0 | 0
52 | 0 | 3 | 734 | 0 | Новая локальная смета | ЗП 08 09 смета 13 | 0 | 0 | 0 | 0 | 0 | 0 | 0 | 1253 | 592 | 278 | 18 | 382 | 0 | 28 | 1 | 0 | 380 | 260 | 0 | 0 | 1253 | 592 | 278 | 18 | 382 | 0 | 28 | 1 | 0 | 380 | 260 | 0
19 | 0 |  |  |  |  | ЗАТО = 1,13 | [19 empty] | 1 | [91 empty] | 0
17 | 0 | 567 | 567 | 1 | м08-02-407-7 | Труба стальная по установленным конструкциям, в готовых бороздах, по основанию пола, диаметр, мм, до: 40 | 100 м | 1.2 | 0 |  |  |  |  | 1253 | 592 | 278 | 18 | 382 | 0 | 28.44 | 0.96 | 0 | 380 | 260 |  | 0 | 1044.32 | 493.57 | 232.06 | 14.76 | 318.69 | 0 | 23.7 | 0.8 | 0 | 1005.96 | 493.57 | 230.36 | 13.06 | 282.03 | 0 | 23.7 | 0.8 | 0 | 95 | 65 | 1 | 1 | 1 | 1 | 1 | 1 | 1 | 1 |  |  |  |  | 0 | 2 | 08-02-407-7 |  |  | 192 | 0 | м08-02-407-7 | 1 | 9 | 0 | 1 | 1 | 1 | 1 | 1 | 1 |  | 95 | 65 |  |  |  |  | 0 | 0 |  |  |  | 0 |  | 0 | 1044.32 | 493.57 | 232.06 | 14.76 | 318.69 | 0 | 23.7 | 0.8 | 0 | 380 | 260 | [6 empty] | 0 | 0 | 1 | 1 | 1 | 1 | 1 | 1013 | 100 м | 100М | 1 | 6855360 | 9 | Оборудование | 0 | 2 | 192 | Монтажные работы Ц08-01-001-1..Ц08-99-999-9999 | 1. Подготовка труб к изготовлению трубопровода. 2. Изготовление трубопровода. 3. Сборка деталей трубопровода в блоки. 4. Прокладка труб. 5. Установка коробок. 6. Окраска. 7. Затягивание проволоки. | 0 | 1005.96 | 493.57 | 230.36 | 13.06 | 282.03 | 23.7 | 0.8 | 0
51 | 0 | 3 | 734 |  | Новая локальная смета | ЗП 08 09 смета 13 | [7 empty] | 1253 | 592 | 278 | 18 | 382 | 0 | 28 | 1 | 0 | 380 | 260 |  |  | 1253 | 592 | 278 | 18 | 382 | 0 | 28 | 1 | 0 | 380 | 260 | 0
50 | 0 | 0 | 1 | 0 | 1253 | ПЗ | Прямые затраты |  |  | 201 | 1 | 3
50 | 0 | 0 | 1 | 202 | 592 | СтМат | Стоимость материалов |  |  | 202 | 2 | 3
50 | 0 | 0 | 1 | 203 | 278 | ЭММ | Эксплуатация машин |  |  | 203 | 3 | 3
50 | 0 | 0 | 1 | 204 | 18 | ЗПМ | ЗП машинистов |  |  | 204 | 4 | 3
50 | 0 | 0 | 1 | 205 | 382 | ОЗП | Основная ЗП рабочих |  |  | 205 | 5 | 3
50 | 0 | 0 | 1 | 206 | 0 | ВозврМат | Возврат материалов |  |  | 206 | 6 | 3
50 | 0 | 0 | 1 | 207 | 28 | ТрудСтр | Трудозатраты строителей |  |  | 207 | 7 | 3
50 | 0 | 0 | 1 | 208 | 1 | ТрудМаш | Трудозатраты машинистов |  |  | 208 | 8 | 3
50 | 0 | 0 | 1 | 209 | 0 | ТранспМат | Транспорт материалов |  |  | 209 | 9 | 3
50 | 0 | 0 | 1 | 0 | 380 | НР | Накладные расходы |  |  | 210 | 10 | 3
50 | 0 | 0 | 1 | 0 | 260 | СмПриб | Сметная прибыль |  |  | 211 | 11 | 3
50 | 0 | 0 | 2 | 201 | 1253 | Итог1 | Итого прямые затраты |  |  | 212 | 12 | 0
50 | 0 | 0 | 2 | 210 | 380 | Итог2 | Накладные расходы |  |  | 212 | 13 | 0
50 | 0 | 0 | 2 | 211 | 260 | Итог3 | Сметная прибыль |  |  | 212 | 14 | 0
50 | 0 | 0 | 2 | 0 | 1893 | Итог4 | Итого |  |  | 212 | 15 | 0
50 | 0 | 0 | 2 | 0 | 36 | врем | Временные здания и сооружения 2,4 х 0,8 % |  |  | 212 | 16 | 0
50 | 0 | 0 | 2 | 0 | 1929 | итог5 | Итого с временными |  |  | 212 | 17 | 0
50 | 0 | 0 | 2 | 0 | 85 | итог7 | Зимнее удорожание 4,4 % |  |  | 212 | 18 | 0
50 | 0 | 0 | 2 | 0 | 2014 | итог8 | Итого с зимними |  |  | 212 | 19 | 0
50 | 0 | 0 | 2 | 0 | 62 | итог9 | Зональная поправка 3,1 % |  |  | 212 | 20 | 0
50 | 0 | 0 | 2 | 0 | 2076 | итог10 | Итого с зональной поправкой |  |  | 212 | 21 | 0
50 | 0 | 0 | 2 | 0 | 62 | итог10,1 | Непредвиденные затраты 3% |  |  | 212 | 22 | 0
50 | 0 | 0 | 2 | 0 | 2137 | итог10,2 | Итого в ценах 2000 года |  |  | 212 | 23 | 0
50 | 0 | 0 | 2 | 0 | 9958 | итог11 | Перевод в текущие цены (К 4,27) |  |  | 212 | 24 | 0
50 | 0 | 0 | 2 | 0 | 1792 | ндс | НДС 18 % |  |  | 212 | 25 | 0
50 | 0 | 0 | 2 | 0 | 11750 | итог12 | Всего с НДС |  |  | 212 | 26 | 0
0
3 | 0 |  | 792 |  | Новая локальная смета | Смета № 23/1 корр | [16 empty] | 0 | [11 empty] | 0 | 0 | 0 | [18 empty] | {DA9DA907-2F9C-4EF1-BE24-3945F9F2F589} | 0 | 0
52 | 0 | 3 | 770 | 0 | Новая локальная смета | Смета № 23/1 корр | 0 | 0 | 0 | 0 | 0 | 0 | 0 | 12579 | 11731 | 204 | 18 | 645 | 0 | 51 | 1 | 0 | 771 | 425 | 0 | 0 | 12579 | 11731 | 204 | 18 | 645 | 0 | 51 | 1 | 0 | 771 | 425 | 0
19 | 0 |  |  |  |  | ЗАТО = 1,13 | [19 empty] | 1 | [91 empty] | 0
17 | 0 | 588 | 588 | 1 | 10-01-046-1 | Установка ворот с коробками стальными, с раздвижными или распахивающимися неутепленными полотнами и калитками | м2 | 9 | 0 |  |  |  |  | 759 | 329 | 156 | 15 | 274 | 0 | 20.5794 | 0.81 | 0 | 341 | 182 |  | 0 | 84.33 | 36.6 | 17.34 | 1.7 | 30.39 | 0 | 2.2866 | 0.09 | 0 | 80.63 | 36.6 | 17.14 | 1.5 | 26.89 | 0 | 2.2866 | 0.09 | 0 | 118 | 63 | 1 | 1 | 1 | 1 | 1 | 1 | 1 | 1 |  |  |  |  | 0 | 1 | 10-01-046-1 |  |  | 124 | 0 | 10-01-046-1 | 1 | 1 | 0 | 1 | 1 | 1 | 1 | 1 | 1 |  | 118 | 63 |  |  |  |  | 0 | 0 |  |  |  | 0 |  | 0 | 84.33 | 36.6 | 17.34 | 1.7 | 30.39 | 0 | 2.2866 | 0.09 | 0 | 341.02 | 182.07 | [6 empty] | 0 | 0 | 1 | 1 | 1 | 1 | 1 | 1005 | м2 | м2 | 1 | 6855328 | 1 | Общестроительные работы | 0 | 1 | 124 | Деревянные конструкции | 01. Обрамление проемов стальными деталями (норма 1). 02. Уст01. Обрамление проемов стальными деталями (норма 1). 02. Установка деревянных коробок (норма 2). 03. Установка полотен. ановка деревянных коробок (норма 2). 03. Установка полотен. 04. Установка поковок и приборов. 04. Установка поковок и приборов. | 0 | 80.63 | 36.6 | 17.14 | 1.5 | 26.89 | 2.2866 | 0.09 | 0
17 | 0 |  |  | 2 | 201-9006-361 | Различные конструкции, не предусмотренные в основных разделах. ГОСТ 23118-99. Из гнутых профилей. Масса отправочной марки, т: до 0,05 | т | 0.452 | 0 |  |  |  |  | 5953 | 5953 | 0 | 0 | 0 | 0 | 0 | 0 | 0 | 0 | 0 |  | 0 | 13170 | 13170 | 0 | 0 | 0 | 0 | 0 | 0 | 0 | 13170 | 13170 | 0 | 0 | 0 | 0 | 0 | 0 | 0 | 0 | 0 | 1 | 1 | 1 | 1 | 1 | 1 | 1 | 1 |  |  |  |  | 3 | 1 | 201-9006-361 |  |  | 202 | 0 | 201-9006-361 | 1 | 9 | 0 | 1 | 1 | 1 | 1 | 1 | 1 |  | 0 | 0 |  |  |  |  | 0 | 0 |  |  |  | 0 |  | 0 | 13170 | 13170 | 0 | 0 | 0 | 0 | 0 | 0 | 0 | 0 | 0 | [6 empty] | 0 | 0 | 1 | 1 | 1 | 1 | 1 | 1009 | т | т | 1000 | 6855311 | 9 | Оборудование | 0 | 1 | 202 | Материалы для металломонтажных работ |  | 0 | 13170 | 13170 | 0 | 0 | 0 | 0 | 0 | 0
17 | 0 |  |  | 3 | 101-2003 | Замок накладной с засовом и защелкой, типа ЗН3 | ШТУKА | 1 | 0 |  |  |  |  | 135 | 135 | 0 | 0 | 0 | 0 | 0 | 0 | 0 | 0 | 0 |  | 0 | 135 | 135 | 0 | 0 | 0 | 0 | 0 | 0 | 0 | 135 | 135 | 0 | 0 | 0 | 0 | 0 | 0 | 0 | 108 | 76 | 1 | 1 | 1 | 1 | 1 | 1 | 1 | 1 |  |  |  |  | 3 | 1 | 101-2003 |  |  | 201 | 0 | 101-2003 | 1 | 1 | 0 | 1 | 1 | 1 | 1 | 1 | 1 |  | 108 | 76 |  |  |  |  | 0 | 0 |  |  |  | 0 |  | 0 | 135 | 135 | 0 | 0 | 0 | 0 | 0 | 0 | 0 | 0 | 0 | [6 empty] | 0 | 0 | 1 | 1 | 1 | 1 | 1 | 1013 | ШТУKА | ШТУKА | 1 | 6855310 | 1 | Общестроительные работы | 0 | 1 | 201 | Материалы для общестроительных работ |  | 0 | 135 | 135 | 0 | 0 | 0 | 0 | 0 | 0
17 | 0 |  |  | 4 | 101-1998-3 | Приборы для ворот: с калиткой ВРК 30х30; 30х27 в комплекте с металлическими навесами, накладками, болтами | КОМПЛЕКТ | 1 | 0 |  |  |  |  | 499 | 499 | 0 | 0 | 0 | 0 | 0 | 0 | 0 | 0 | 0 |  | 0 | 499 | 499 | 0 | 0 | 0 | 0 | 0 | 0 | 0 | 499 | 499 | 0 | 0 | 0 | 0 | 0 | 0 | 0 | 108 | 76 | 1 | 1 | 1 | 1 | 1 | 1 | 1 | 1 |  |  |  |  | 3 | 1 | 101-1998-3 |  |  | 201 | 0 | 101-1998-3 | 1 | 1 | 0 | 1 | 1 | 1 | 1 | 1 | 1 |  | 108 | 76 |  |  |  |  | 0 | 0 |  |  |  | 0 |  | 0 | 499 | 499 | 0 | 0 | 0 | 0 | 0 | 0 | 0 | 0 | 0 | [6 empty] | 0 | 0 | 1 | 1 | 1 | 1 | 1 | 1013 | КОМПЛЕКТ | КОМПЛЕКТ | 1 | 6855310 | 1 | Общестроительные работы | 0 | 1 | 201 | Материалы для общестроительных работ |  | 0 | 499 | 499 | 0 | 0 | 0 | 0 | 0 | 0
17 | 0 | 601 | 601 | 5 | 10-01-010-1 | Установка элементов каркаса из брусьев | м3 | 0.08 | 0 |  |  |  |  | 163 | 139 | 3 | 0 | 22 | 0 | 1.8 | 0 | 0 | 26 | 14 |  | 0 | 2038.52 | 1731.86 | 37.15 | 0 | 269.51 | 0 | 22.5 | 0 | 0 | 2007.51 | 1731.86 | 37.15 | 0 | 238.5 | 0 | 22.5 | 0 | 0 | 118 | 63 | 1 | 1 | 1 | 1 | 1 | 1 | 1 | 1 |  |  |  |  | 0 | 1 | 10-01-010-1 |  |  | 124 | 0 | 10-01-010-1 | 1 | 1 | 0 | 1 | 1 | 1 | 1 | 1 | 1 |  | 118 | 63 |  |  |  |  | 0 | 0 |  |  |  | 0 |  | 0 | 2038.52 | 1731.86 | 37.15 | 0 | 269.51 | 0 | 22.5 | 0 | 0 | 25.96 | 13.86 | [6 empty] | 0 | 0 | 1 | 1 | 1 | 1 | 1 | 1007 | м3 | м3 | 1 | 6855328 | 1 | Общестроительные работы | 0 | 1 | 124 | Деревянные конструкции | 01. Заготовка и установка элементов каркаса с антисептирован01. Заготовка и установка элементов каркаса с антисептированием нижних обвязок. 02. Постановка креплений. ием нижних обвязок. 02. Постановка креплений. | 0 | 2007.51 | 1731.86 | 37.15 | 0 | 238.5 | 22.5 | 0 | 0
17 | 0 |  |  | 6 | 102-0028 | Пиломатериалы хвойных пород: Брусья обрезные длиной 4-6,5 м, шириной 75-150 мм, толщиной 100, 125 мм: II сорта | м3 | -0.08 | 0 |  |  |  |  | -118 | -118 | 0 | 0 | 0 | 0 | 0 | 0 | 0 | 0 | 0 |  | 0 | 1480 | 1480 | 0 | 0 | 0 | 0 | 0 | 0 | 0 | 1480 | 1480 | 0 | 0 | 0 | 0 | 0 | 0 | 0 | 108 | 76 | 1 | 1 | 1 | 1 | 1 | 1 | 1 | 1 |  |  |  |  | 3 | 1 | 102-0028 |  |  | 201 | 0 | 102-0028 | 1 | 1 | 0 | 1 | 1 | 1 | 1 | 1 | 1 |  | 108 | 76 |  |  |  |  | 0 | 0 |  |  |  | 0 |  | 0 | 1480 | 1480 | 0 | 0 | 0 | 0 | 0 | 0 | 0 | 0 | 0 | [6 empty] | 0 | 0 | 1 | 1 | 1 | 1 | 1 | 1007 | м3 | м3 | 1 | 6855310 | 1 | Общестроительные работы | 0 | 1 | 201 | Материалы для общестроительных работ |  | 0 | 1480 | 1480 | 0 | 0 | 0 | 0 | 0 | 0
17 | 0 |  |  | 7 | 102-0307 | Пиломатериалы хвойных пород: Бруски обрезные хвойных пород длиной 2-6,5 м, толщиной 40-60 мм, II сорта: | м3 | 0.08 | 0 |  |  |  |  | 102 | 102 | 0 | 0 | 0 | 0 | 0 | 0 | 0 | 0 | 0 |  | 0 | 1270 | 1270 | 0 | 0 | 0 | 0 | 0 | 0 | 0 | 1270 | 1270 | 0 | 0 | 0 | 0 | 0 | 0 | 0 | 108 | 76 | 1 | 1 | 1 | 1 | 1 | 1 | 1 | 1 |  |  |  |  | 3 | 1 | 102-0307 |  |  | 201 | 0 | 102-0307 | 1 | 1 | 0 | 1 | 1 | 1 | 1 | 1 | 1 |  | 108 | 76 |  |  |  |  | 0 | 0 |  |  |  | 0 |  | 0 | 1270 | 1270 | 0 | 0 | 0 | 0 | 0 | 0 | 0 | 0 | 0 | [6 empty] | 0 | 0 | 1 | 1 | 1 | 1 | 1 | 1007 | м3 | м3 | 1 | 6855310 | 1 | Общестроительные работы | 0 | 1 | 201 | Материалы для общестроительных работ |  | 0 | 1270 | 1270 | 0 | 0 | 0 | 0 | 0 | 0
17 | 0 | 612 | 612 | 8 | 12-01-013-1 | Утепление покрытий плитами из пенопласта полистирольного на битумной мастике: в один слой | 100 м2 | 0.15 | 0 |  |  |  |  | 228 | 152 | 30 | 2 | 46 | 0 | 3.8325 | 0.0915 | 0 | 58 | 31 |  | 0 | 1517.45 | 1010.62 | 198.19 | 11.32 | 308.64 | 0 | 25.55 | 0.61 | 0 | 1480.64 | 1010.62 | 196.89 | 10.02 | 273.13 | 0 | 25.55 | 0.61 | 0 | 120 | 65 | 1 | 1 | 1 | 1 | 1 | 1 | 1 | 1 |  |  |  |  | 0 | 1 | 12-01-013-1 |  |  | 126 | 0 | 12-01-013-1 | 1 | 1 | 0 | 1 | 1 | 1 | 1 | 1 | 1 |  | 120 | 65 |  |  |  |  | 0 | 0 |  |  |  | 0 |  | 0 | 1517.45 | 1010.62 | 198.19 | 11.32 | 308.64 | 0 | 25.55 | 0.61 | 0 | 57.6 | 31.2 | [6 empty] | 0 | 0 | 1 | 1 | 1 | 1 | 1 | 1013 | 100 м2 | 100М2 | 1 | 6855268 | 1 | Общестроительные работы | 0 | 1 | 126 | Кровли | 01. Подготовка основания. 02. Огрунтовка основания (нормы 1,3). 03.Укладка плит на битумной мастике (нормы 1-4) и насухо (норма 5). 04. Приготовление грунтовки (нормы 1,3). | 0 | 1480.64 | 1010.62 | 196.89 | 10.02 | 273.13 | 25.55 | 0.61 | 0
17 | 0 |  |  | 9 | 104-0103-5 | Плиты теплоизоляционные из пенопласта полистирольного ГОСТ 22546: ПСБС-50 | м3 | 0.75 | 0 |  |  |  |  | 1425 | 1425 | 0 | 0 | 0 | 0 | 0 | 0 | 0 | 0 | 0 |  | 0 | 1900 | 1900 | 0 | 0 | 0 | 0 | 0 | 0 | 0 | 1900 | 1900 | 0 | 0 | 0 | 0 | 0 | 0 | 0 | 108 | 76 | 1 | 1 | 1 | 1 | 1 | 1 | 1 | 1 |  |  |  |  | 3 | 1 | 104-0103-5 |  |  | 201 | 0 | 104-0103-5 | 1 | 1 | 0 | 1 | 1 | 1 | 1 | 1 | 1 |  | 108 | 76 |  |  |  |  | 0 | 0 |  |  |  | 0 |  | 0 | 1900 | 1900 | 0 | 0 | 0 | 0 | 0 | 0 | 0 | 0 | 0 | [6 empty] | 0 | 0 | 1 | 1 | 1 | 1 | 1 | 1007 | м3 | м3 | 1 | 6855310 | 1 | Общестроительные работы | 0 | 1 | 201 | Материалы для общестроительных работ |  | 0 | 1900 | 1900 | 0 | 0 | 0 | 0 | 0 | 0
17 | 0 | 618 | 618 | 10 | 14-02-015-2 | Покрытие пленкой перегородок и дверных полотен | 100 м2 | 0.3 | 0 |  |  |  |  | 241 | 220 | 0 | 0 | 21 | 0 | 1.734 | 0 | 0 | 19 | 18 |  | 0 | 803.42 | 733.22 | 0.96 | 0 | 69.24 | 0 | 5.78 | 0 | 0 | 795.45 | 733.22 | 0.96 | 0 | 61.27 | 0 | 5.78 | 0 | 0 | 90 | 85 | 1 | 1 | 1 | 1 | 1 | 1 | 1 | 1 |  |  |  |  | 0 | 1 | 14-02-015-2 |  |  | 128 | 0 | 14-02-015-2 | 1 | 1 | 0 | 1 | 1 | 1 | 1 | 1 | 1 |  | 90 | 85 |  |  |  |  | 0 | 0 |  |  |  | 0 |  | 0 | 803.42 | 733.22 | 0.96 | 0 | 69.24 | 0 | 5.78 | 0 | 0 | 18.9 | 17.85 | [6 empty] | 0 | 0 | 1 | 1 | 1 | 1 | 1 | 1013 | 100 м2 | 100М2 | 1 | 6855269 | 1 | Общестроительные работы | 0 | 1 | 128 | *Конструкции в сельском хозяйстве (в данном случае металлические) | 01. Нарезка пленки по размеру. 02. Сварка полотнищ. 03. Крепление пленки. 04. Разработка грунта и присыпка пленки. | 0 | 795.45 | 733.22 | 0.96 | 0 | 61.27 | 5.78 | 0 | 0
17 | 0 |  |  | 11 | 101-9462-1 | Пленка полиэтиленовая толщ. 0,1 мм | м2 | 30 | 0 |  |  |  |  | 62 | 62 | 0 | 0 | 0 | 0 | 0 | 0 | 0 | 0 | 0 |  | 0 | 2.07 | 2.07 | 0 | 0 | 0 | 0 | 0 | 0 | 0 | 2.07 | 2.07 | 0 | 0 | 0 | 0 | 0 | 0 | 0 | 108 | 76 | 1 | 1 | 1 | 1 | 1 | 1 | 1 | 1 |  |  |  |  | 3 | 1 | 101-9462-1 |  |  | 201 | 0 | 101-9462-1 | 1 | 1 | 0 | 1 | 1 | 1 | 1 | 1 | 1 |  | 108 | 76 |  |  |  |  | 0 | 0 |  |  |  | 0 |  | 0 | 2.07 | 2.07 | 0 | 0 | 0 | 0 | 0 | 0 | 0 | 0 | 0 | [6 empty] | 0 | 0 | 1 | 1 | 1 | 1 | 1 | 1005 | м2 | м2 | 1 | 6855310 | 1 | Общестроительные работы | 0 | 1 | 201 | Материалы для общестроительных работ |  | 0 | 2.07 | 2.07 | 0 | 0 | 0 | 0 | 0 | 0
17 | 0 | 626 | 626 | 12 | 10-01-012-1 | Обшивка полотен ворот "вагонкой" толщиной 20 мм (0,15м3) | м2 | 7.5 | 0 |  |  |  |  | 426 | 389 | 4 | 0 | 34 | 0 | 2.7225 | 0 | 0 | 40 | 21 |  | 0 | 56.84 | 51.83 | 0.54 | 0 | 4.47 | 0 | 0.363 | 0 | 0 | 56.33 | 51.83 | 0.54 | 0 | 3.96 | 0 | 0.363 | 0 | 0 | 118 | 63 | 1 | 1 | 1 | 1 | 1 | 1 | 1 | 1 |  |  |  |  | 0 | 1 | 10-01-012-1 |  |  | 124 | 0 | 10-01-012-1 | 1 | 1 | 0 | 1 | 1 | 1 | 1 | 1 | 1 |  | 118 | 63 |  |  |  |  | 0 | 0 |  |  |  | 0 |  | 0 | 56.84 | 51.83 | 0.54 | 0 | 4.47 | 0 | 0.363 | 0 | 0 | 40.12 | 21.42 | [6 empty] | 0 | 0 | 1 | 1 | 1 | 1 | 1 | 1005 | м2 | м2 | 1 | 6855328 | 1 | Общестроительные работы | 0 | 1 | 124 | Деревянные конструкции | 01. Обшивка стен пергамином (нормы 1, 4, 5) досками (норма 101. Обшивка стен пергамином (нормы 1, 4, 5) досками (норма 1), плитами (нормы 2, 3), досками под штукатурку (норма 4). 0), плитами (нормы 2, 3), досками под штукатурку (норма 4). 02. Обшивка углов и пересечений (норма 1). 2. Обшивка углов и пересечений (норма 1). | 0 | 56.33 | 51.83 | 0.54 | 0 | 3.96 | 0.363 | 0 | 0
17 | 0 | 632 | 632 | 13 | 10-01-089-2 | Антисептирование водными растворами полотен ворот за 2 раза | 10 м2 | 0.75 | 0 |  |  |  |  | 32 | 16 | 2 | 0 | 14 | 0 | 1.152 | 0.006 | 0 | 17 | 9 |  | 0 | 42.65 | 20.82 | 2.64 | 0.16 | 19.19 | 0 | 1.536 | 0.008 | 0 | 20.21 | 10.41 | 1.31 | 0.07 | 8.49 | 0 | 0.768 | 0.004 | 0 | 118 | 63 | 1 | 1 | 1 | 1 | 1 | 1 | 1 | 1 |  |  |  |  | 0 | 1 | 10-01-089-2 |  |  | 124 | 0 | 10-01-089-2 | 1 | 1 | 0 | 1 | 1 | 1 | 1 | 1 | 1 |  | 118 | 63 |  |  |  |  | 0 | 0 |  |  |  | 0 |  | 0 | 42.65 | 20.82 | 2.64 | 0.16 | 19.19 | 0 | 1.536 | 0.008 | 0 | 16.52 | 8.82 | *2 | *2 | *2 | *2 | *2 | *2 | 0 | 0 | 1 | 1 | 1 | 1 | 1 | 1013 | 10 м2 | 10М2 | 1 | 6855328 | 1 | Общестроительные работы | 0 | 1 | 124 | Деревянные конструкции | 01. Hанесение готового состава на поверхность. 01. Hанесение готового состава на поверхность. | 0 | 20.21 | 10.41 | 1.31 | 0.07 | 8.49 | 0.768 | 0.004 | 0
17 | 0 | 640 | 640 | 14 | 10-01-044-7 | Облицовка полотен стальными листами | м2 | 10.5 | 0 |  |  |  |  | 2526 | 2309 | 6 | 1 | 210 | 0 | 17.8542 | 0.0231 | 0 | 249 | 133 |  | 0 | 240.53 | 219.92 | 0.61 | 0.05 | 20 | 0 | 1.7004 | 0.0022 | 0 | 238.22 | 219.92 | 0.6 | 0.04 | 17.7 | 0 | 1.7004 | 0.0022 | 0 | 118 | 63 | 1 | 1 | 1 | 1 | 1 | 1 | 1 | 1 |  |  |  |  | 0 | 1 | 10-01-044-7 |  |  | 124 | 0 | 10-01-044-7 | 1 | 1 | 0 | 1 | 1 | 1 | 1 | 1 | 1 |  | 118 | 63 |  |  |  |  | 0 | 0 |  |  |  | 0 |  | 0 | 240.53 | 219.92 | 0.61 | 0.05 | 20 | 0 | 1.7004 | 0.0022 | 0 | 248.98 | 132.93 | [6 empty] | 0 | 0 | 1 | 1 | 1 | 1 | 1 | 1005 | м2 | м2 | 1 | 6855328 | 1 | Общестроительные работы | 0 | 1 | 124 | Деревянные конструкции | 01. Обивка дверных полотен и коробок кровельной сталью по де01. Обивка дверных полотен и коробок кровельной сталью по дереву (нормы 5, 6, 11, 12) с прокладкой войлока, пропитанногореву (нормы 5, 6, 11, 12) с прокладкой войлока, пропитанного глиняным раствором (нормы 1, 2, 7, 8), асбестового картона глиняным раствором (нормы 1, 2, 7, 8), асбестового картона (нормы 3, 4, 9, 10). 02. Проолифка кровельной стали (нормы 1(нормы 3, 4, 9, 10). 02. Проолифка кровельной стали (нормы 1-6). -6). | 0 | 238.22 | 219.92 | 0.6 | 0.04 | 17.7 | 1.7004 | 0.0022 | 0
17 | 0 | 648 | 648 | 15 | 13-03-002-4 | Огрунтовка металлических поверхностей за два раза грунтовкой: ГФ-021 | 100 м2 | 0.105 | 0 |  |  |  |  | 73 | 53 | 2 | 0 | 18 | 0 | 1.1151 | 0.0021 | 0 | 16 | 13 |  | 0 | 695.38 | 500.72 | 20.17 | 0.27 | 174.49 | 0 | 10.62 | 0.02 | 0 | 337.64 | 250.36 | 10.07 | 0.12 | 77.21 | 0 | 5.31 | 0.01 | 0 | 90 | 70 | 1 | 1 | 1 | 1 | 1 | 1 | 1 | 1 |  |  |  |  | 0 | 1 | 13-03-002-4 |  |  | 127 | 0 | 13-03-002-4 | 1 | 1 | 0 | 1 | 1 | 1 | 1 | 1 | 1 |  | 90 | 70 |  |  |  |  | 0 | 0 |  |  |  | 0 |  | 0 | 695.38 | 500.72 | 20.17 | 0.27 | 174.49 | 0 | 10.62 | 0.02 | 0 | 16.2 | 12.6 | *2 | *2 | *2 | *2 | *2 | *2 | 0 | 0 | 1 | 1 | 1 | 1 | 1 | 1013 | 100 м2 | 100М2 | 1 | 6855326 | 1 | Общестроительные работы | 0 | 1 | 127 | Защита от коррозии | 01. Подготовка окрасочных агрегатов. 02. Приготовление грунтовочных составов. 03. Hанесение грунта. 04. Промывка, очистка окрасочных агрегатов и шлангов. 05. Контроль качества. | 0 | 337.64 | 250.36 | 10.07 | 0.12 | 77.21 | 5.31 | 0.01 | 0
17 | 0 | 656 | 656 | 16 | 13-03-004-26 | Окраска металлических огрунтованных поверхностей эмалью: ПФ-115 за 2 раза | 100 м2 | 0.105 | 0 |  |  |  |  | 73 | 66 | 1 | 0 | 6 | 0 | 0.40215 | 0.00105 | 0 | 5 | 4 |  | 0 | 693.67 | 633.26 | 6.75 | 0.14 | 53.66 | 0 | 3.83 | 0.01 | 0 | 687.48 | 633.26 | 6.73 | 0.12 | 47.49 | 0 | 3.83 | 0.01 | 0 | 90 | 70 | 1 | 1 | 1 | 1 | 1 | 1 | 1 | 1 |  |  |  |  | 0 | 1 | 13-03-004-26 |  |  | 127 | 0 | 13-03-004-26 | 1 | 1 | 0 | 1 | 1 | 1 | 1 | 1 | 1 |  | 90 | 70 |  |  |  |  | 0 | 0 |  |  |  | 0 |  | 0 | 693.67 | 633.26 | 6.75 | 0.14 | 53.66 | 0 | 3.83 | 0.01 | 0 | 5.4 | 4.2 | [6 empty] | 0 | 0 | 1 | 1 | 1 | 1 | 1 | 1013 | 100 м2 | 100М2 | 1 | 6855326 | 1 | Общестроительные работы | 0 | 1 | 127 | Защита от коррозии | 01. Подготовка окрасочных агрегатов. 02. Приготовление состава. 03. Hанесение окрасочного состава. 04. Промывка, очистка окрасочных агрегатов и шлангов. 05. Контроль качества. | 0 | 687.48 | 633.26 | 6.73 | 0.12 | 47.49 | 3.83 | 0.01 | 0
51 | 0 | 3 | 770 |  | Новая локальная смета | Смета № 23/1 корр | [7 empty] | 12579 | 11731 | 204 | 18 | 645 | 0 | 51 | 1 | 0 | 771 | 425 |  |  | 12579 | 11731 | 204 | 18 | 645 | 0 | 51 | 1 | 0 | 771 | 425 | 0
50 | 0 | 0 | 1 | 201 | 12579 | ПЗ | Прямые затраты |  |  | 201 | 1 | 3
50 | 0 | 0 | 1 | 202 | 11731 | СтМат | Стоимость материалов |  |  | 202 | 2 | 3
50 | 0 | 0 | 1 | 203 | 204 | ЭММ | Эксплуатация машин |  |  | 203 | 3 | 3
50 | 0 | 0 | 1 | 204 | 18 | ЗПМ | ЗП машинистов |  |  | 204 | 4 | 3
50 | 0 | 0 | 1 | 205 | 645 | ОЗП | Основная ЗП рабочих |  |  | 205 | 5 | 3
50 | 0 | 0 | 1 | 206 | 0 | ВозврМат | Возврат материалов |  |  | 206 | 6 | 3
50 | 0 | 0 | 1 | 207 | 51 | ТрудСтр | Трудозатраты строителей |  |  | 207 | 7 | 3
50 | 0 | 0 | 1 | 208 | 1 | ТрудМаш | Трудозатраты машинистов |  |  | 208 | 8 | 3
50 | 0 | 0 | 1 | 209 | 0 | ТранспМат | Транспорт материалов |  |  | 209 | 9 | 3
50 | 0 | 0 | 1 | 210 | 771 | НР | Накладные расходы |  |  | 210 | 10 | 3
50 | 0 | 0 | 1 | 211 | 425 | СмПриб | Сметная прибыль |  |  | 211 | 11 | 3
50 | 0 | 0 | 2 | 0 | 12579 | Итог 1 | Итого прямые затраты |  |  | 212 | 12 | 0
50 | 0 | 0 | 2 | 0 | 771 | Итог 2 | Накладные расходы |  |  | 212 | 13 | 0
50 | 0 | 0 | 2 | 0 | 425 | Итог 3 | Сметная прибыль |  |  | 212 | 14 | 0
50 | 0 | 0 | 2 | 0 | 13775 | Итог 4 | Итого |  |  | 212 | 15 | 0
0
3 | 0 |  | 819 |  | Новая локальная смета | Смета № 6/1 | [16 empty] | 0 | [11 empty] | 0 | 0 | 0 | [18 empty] | {74AE803B-839F-441C-B8B9-E16B2BA8C2C5} | 0 | 0
52 | 0 | 3 | 810 | 0 | Новая локальная смета | Смета № 6/1 | 0 | 0 | 0 | 0 | 0 | 0 | 0 | -26764 | -26764 | 0 | 0 | 0 | 0 | 0 | 0 | 0 | 0 | 0 | 0 | 0 | -26764 | -26764 | 0 | 0 | 0 | 0 | 0 | 0 | 0 | 0 | 0 | 0
19 | 0 |  |  |  |  | ЗАТО = 1,13 | [19 empty] | 1 | [91 empty] | 0
19 | 0 |  |  |  |  | исключить из сметы № 6 | [19 empty] | 1 | [91 empty] | 0
17 | 0 |  |  | 4 | г.Екатеринбург ЗАО КОРУС | ПЭВМ АРМ оператора в рыковом исполнении с салазками | К-Т | -1 | 0 |  |  |  |  | -19588 | -19588 | 0 | 0 | 0 | 0 | 0 | 0 | 0 | 0 | 0 |  | 0 | 19587.58 | 19587.58 | 0 | 0 | 0 | 0 | 0 | 0 | 0 | 19587.58 | 19587.58 | 0 | 0 | 0 | 0 | 0 | 0 | 0 | 0 | 0 | 1 | 1 | 1 | 1 | 1 | 1 | 1 | 1 |  |  |  |  | 3 | 3 |  |  |  | 200 | 0 |  | 0 | 9 | 0 | 1 | 1 | 1 | 1 | 1 | 1 |  | 0 | 0 |  |  |  |  | 0 | 0 |  |  |  | 0 |  | 0 | 19587.58 | 19587.58 | 0 | 0 | 0 | 0 | 0 | 0 | 0 | 0 | 0 | [6 empty] | 0 | 0 | 1 | 1 | 1 | 1 | 1 | 1013 | К-Т | К-Т | 1 | 6855309 | 9 | Оборудование | 0 | 3 | 200 | Оборудование |  | 0 | 0 | 19587.58 | 0 | 0 | 0 | 0 | 0 | 0
17 | 0 |  |  | 5 | г.Екатеринбург ЗАО КОРУС | Монитор SONI-X73B | К-Т | -1 | 0 |  |  |  |  | -7176 | -7176 | 0 | 0 | 0 | 0 | 0 | 0 | 0 | 0 | 0 |  | 0 | 7175.65 | 7175.65 | 0 | 0 | 0 | 0 | 0 | 0 | 0 | 7175.65 | 7175.65 | 0 | 0 | 0 | 0 | 0 | 0 | 0 | 0 | 0 | 1 | 1 | 1 | 1 | 1 | 1 | 1 | 1 |  |  |  |  | 3 | 3 |  |  |  | 200 | 0 |  | 0 | 9 | 0 | 1 | 1 | 1 | 1 | 1 | 1 |  | 0 | 0 |  |  |  |  | 0 | 0 |  |  |  | 0 |  | 0 | 7175.65 | 7175.65 | 0 | 0 | 0 | 0 | 0 | 0 | 0 | 0 | 0 | [6 empty] | 0 | 0 | 1 | 1 | 1 | 1 | 1 | 1013 | К-Т | К-Т | 1 | 6855309 | 9 | Оборудование | 0 | 3 | 200 | Оборудование |  | 0 | 0 | 7175.65 | 0 | 0 | 0 | 0 | 0 | 0
51 | 0 | 3 | 810 |  | Новая локальная смета | Смета № 6/1 | [7 empty] | -26764 | -26764 | 0 | 0 | 0 | 0 | 0 | 0 | 0 | 0 | 0 |  |  | -26764 | -26764 | 0 | 0 | 0 | 0 | 0 | 0 | 0 | 0 | 0 | 0
50 | 0 | 0 | 1 | 0 | -26764 | ПЗ | Прямые затраты |  |  | 201 | 1 | 3
50 | 0 | 0 | 1 | 202 | -26764 | СтМат | Стоимость материалов |  |  | 202 | 2 | 3
50 | 0 | 0 | 1 | 203 | 0 | ЭММ | Эксплуатация машин |  |  | 203 | 3 | 3
50 | 0 | 0 | 1 | 204 | 0 | ЗПМ | ЗП машинистов |  |  | 204 | 4 | 3
50 | 0 | 0 | 1 | 205 | 0 | ОЗП | Основная ЗП рабочих |  |  | 205 | 5 | 3
50 | 0 | 0 | 1 | 206 | 0 | ВозврМат | Возврат материалов |  |  | 206 | 6 | 3
50 | 0 | 0 | 1 | 207 | 0 | ТрудСтр | Трудозатраты строителей |  |  | 207 | 7 | 3
50 | 0 | 0 | 1 | 208 | 0 | ТрудМаш | Трудозатраты машинистов |  |  | 208 | 8 | 3
50 | 0 | 0 | 1 | 209 | 0 | ТранспМат | Транспорт материалов |  |  | 209 | 9 | 3
50 | 0 | 0 | 1 | 0 | 0 | НР | Накладные расходы |  |  | 210 | 10 | 3
50 | 0 | 0 | 1 | 0 | 0 | СмПриб | Сметная прибыль |  |  | 211 | 11 | 3
50 | 0 | 0 | 2 | 201 | -26764 | Итог1 | Итого прямые затраты |  |  | 212 | 12 | 0
50 | 0 | 0 | 2 | 210 | 0 | Итог2 | Накладные расходы |  |  | 212 | 13 | 0
50 | 0 | 0 | 2 | 211 | 0 | Итог3 | Сметная прибыль |  |  | 212 | 14 | 0
50 | 0 | 0 | 2 | 0 | -26764 | Итог4 | Итого |  |  | 212 | 15 | 0
50 | 0 | 0 | 2 | 0 | -514 | врем | Временные здания и сооружения 2,4 х 0,8 % |  |  | 212 | 16 | 0
50 | 0 | 0 | 2 | 0 | -27278 | итог5 | Итого с временными |  |  | 212 | 17 | 0
50 | 0 | 0 | 2 | 0 | -1200 | итог7 | Зимнее удорожание 4,4 % |  |  | 212 | 18 | 0
50 | 0 | 0 | 2 | 0 | -28478 | итог8 | Итого с зимними |  |  | 212 | 19 | 0
50 | 0 | 0 | 2 | 0 | -883 | итог9 | Зональная поправка 3,1 % |  |  | 212 | 20 | 0
50 | 0 | 0 | 2 | 0 | -29361 | итог10 | Итого с зональной поправкой |  |  | 212 | 21 | 0
50 | 0 | 0 | 2 | 0 | -881 | итог10,1 | Непредвиденные затраты 3% |  |  | 212 | 22 | 0
50 | 0 | 0 | 2 | 0 | -30243 | итог10,2 | Итого в ценах 2000 года |  |  | 212 | 23 | 0
50 | 0 | 0 | 2 | 0 | -140932 | итог11 | Перевод в текущие цены (К 4,27) |  |  | 212 | 24 | 0
50 | 0 | 0 | 2 | 0 | -25368 | ндс | НДС 18 % |  |  | 212 | 25 | 0
50 | 0 | 0 | 2 | 0 | -166300 | итог12 | Всего с НДС |  |  | 212 | 26 | 0
0
3 | 0 |  | 908 |  | Новая локальная смета | Смета № 10/1 | [16 empty] | 0 | [11 empty] | 0 | 0 | 0 | [18 empty] | {4BC1B7EF-6053-4507-A110-51EC7CF14F78} | 0 | 0
52 | 0 | 3 | 848 | 0 | Новая локальная смета | Смета № 10/1 | 0 | 0 | 0 | 0 | 0 | 0 | 0 | -10547 | -10547 | 0 | 0 | 0 | 0 | 0 | 0 | 0 | 0 | 0 | 0 | 0 | 0 | 0 | 0 | 0 | 0 | 0 | 0 | 0 | 0 | 0 | 0 | 0
19 | 0 |  |  |  |  | ЗАТО = 1,13 | [19 empty] | 1 | [91 empty] | 0
0
4 | 0 |  | 863 |  | Новый раздел | 1.Оборудование и монтажные работы. | [16 empty] | 0 | [13 empty] | 0 | [18 empty] | {D19D11D1-5B41-4C0D-B122-1A4433EB258C} | 0 | 0
52 | 0 | 4 | 854 | 0 | Новый раздел | 1.Оборудование и монтажные работы. | 0 | 0 | 0 | 0 | 0 | 0 | 0 | -2632 | -2632 | 0 | 0 | 0 | 0 | 0 | 0 | 0 | 0 | 0 | 0 | 0 | -2632 | -2632 | 0 | 0 | 0 | 0 | 0 | 0 | 0 | 0 | 0 | 0
19 | 0 |  |  |  |  | исключить из сметы № 10 п.1 | [19 empty] | 1 | [91 empty] | 0
17 | 0 |  |  | 1 | г.Пенза ЗАО ЮМИРС | Извещатель охранный радиоволновый линейный Радий-2 ИО -207-4 | К-Т | -2 | 0 |  |  |  |  | -8223 | -8223 | 0 | 0 | 0 | 0 | 0 | 0 | 0 | 0 | 0 |  | 0 | 4111.45 | 4111.45 | 0 | 0 | 0 | 0 | 0 | 0 | 0 | 4111.45 | 4111.45 | 0 | 0 | 0 | 0 | 0 | 0 | 0 | 0 | 0 | 1 | 1 | 1 | 1 | 1 | 1 | 1 | 1 |  |  |  |  | 3 | 3 |  |  |  | 200 | 0 |  | 0 | 9 | 0 | 1 | 1 | 1 | 1 | 1 | 1 |  | 0 | 0 |  |  |  |  | 0 | 0 |  |  |  | 0 |  | 0 | 4111.45 | 4111.45 | 0 | 0 | 0 | 0 | 0 | 0 | 0 | 0 | 0 | [6 empty] | 0 | 0 | 1 | 1 | 1 | 1 | 1 | 1013 | К-Т | К-Т | 1 | 6855309 | 9 | Оборудование | 0 | 3 | 200 | Оборудование |  | 0 | 0 | 4111.45 | 0 | 0 | 0 | 0 | 0 | 0
19 | 0 |  |  |  |  | Добавить. | [19 empty] | 1 | [91 empty] | 0
17 | 0 |  |  | 2 | ЗАО ОХРАННАЯ ТЕХНИКА | Извщатель охранный радиоволновый FMW-3ТВ ( 19 200 : 1,18: 2,91=5591,47 руб.) | К-Т | 1 | 0 |  |  |  |  | 5591 | 5591 | 0 | 0 | 0 | 0 | 0 | 0 | 0 | 0 | 0 |  | 0 | 5591.47 | 5591.47 | 0 | 0 | 0 | 0 | 0 | 0 | 0 | 5591.47 | 5591.47 | 0 | 0 | 0 | 0 | 0 | 0 | 0 | 0 | 0 | 1 | 1 | 1 | 1 | 1 | 1 | 1 | 1 |  |  |  |  | 3 | 3 |  |  |  | 200 | 0 |  | 0 | 9 | 0 | 1 | 1 | 1 | 1 | 1 | 1 |  | 0 | 0 |  |  |  |  | 0 | 0 |  |  |  | 0 |  | 0 | 5591.47 | 5591.47 | 0 | 0 | 0 | 0 | 0 | 0 | 0 | 0 | 0 | [6 empty] | 0 | 0 | 1 | 1 | 1 | 1 | 1 | 1013 | К-Т | К-Т | 1 | 6855309 | 9 | Оборудование | 0 | 3 | 200 | Оборудование |  | 0 | 0 | 5591.47 | 0 | 0 | 0 | 0 | 0 | 0
51 | 0 | 4 | 854 |  | Новый раздел | 1.Оборудование и монтажные работы. | [7 empty] | -2632 | -2632 | 0 | 0 | 0 | 0 | 0 | 0 | 0 | 0 | 0 |  |  | -2632 | -2632 | 0 | 0 | 0 | 0 | 0 | 0 | 0 | 0 | 0 | 0
50 | 0 | 0 | 1 | 0 | -2632 | ПЗ | Прямые затраты |  |  | 201 | 1 | 3
50 | 0 | 0 | 1 | 202 | -2632 | СтМат | Стоимость материалов |  |  | 202 | 2 | 3
50 | 0 | 0 | 1 | 203 | 0 | ЭММ | Эксплуатация машин |  |  | 203 | 3 | 3
50 | 0 | 0 | 1 | 204 | 0 | ЗПМ | ЗП машинистов |  |  | 204 | 4 | 3
50 | 0 | 0 | 1 | 205 | 0 | ОЗП | Основная ЗП рабочих |  |  | 205 | 5 | 3
50 | 0 | 0 | 1 | 206 | 0 | ВозврМат | Возврат материалов |  |  | 206 | 6 | 3
50 | 0 | 0 | 1 | 207 | 0 | ТрудСтр | Трудозатраты строителей |  |  | 207 | 7 | 3
50 | 0 | 0 | 1 | 208 | 0 | ТрудМаш | Трудозатраты машинистов |  |  | 208 | 8 | 3
50 | 0 | 0 | 1 | 209 | 0 | ТранспМат | Транспорт материалов |  |  | 209 | 9 | 3
50 | 0 | 0 | 1 | 0 | 0 | НР | Накладные расходы |  |  | 210 | 10 | 3
50 | 0 | 0 | 1 | 0 | 0 | СмПриб | Сметная прибыль |  |  | 211 | 11 | 3
50 | 0 | 0 | 2 | 201 | -2632 | Итог1 | Итого прямые затраты |  |  | 212 | 12 | 0
50 | 0 | 0 | 2 | 210 | 0 | Итог2 | Накладные расходы |  |  | 212 | 13 | 0
50 | 0 | 0 | 2 | 211 | 0 | Итог3 | Сметная прибыль |  |  | 212 | 14 | 0
50 | 0 | 0 | 2 | 0 | -2632 | Итог4 | Итого |  |  | 212 | 15 | 0
0
4 | 0 |  | 890 |  | Новый раздел | 2.Материалы, не учтенные ценником. | [16 empty] | 0 | [13 empty] | 0 | [18 empty] | {B87A386E-19BB-467E-8262-4355DBA11093} | 0 | 0
52 | 0 | 4 | 881 | 0 | Новый раздел | 2.Материалы, не учтенные ценником. | 0 | 0 | 0 | 0 | 0 | 0 | 0 | -7915 | -7915 | 0 | 0 | 0 | 0 | 0 | 0 | 0 | 0 | 0 | 0 | 0 | -7915 | -7915 | 0 | 0 | 0 | 0 | 0 | 0 | 0 | 0 | 0 | 0
19 | 0 |  |  |  |  | Исключить п.26. | [19 empty] | 1 | [91 empty] | 0
17 | 0 |  |  | 1 | 514-9714-620 | Короба стальные для прокладки и защиты от механических повреждений кабелей и проводов: | кг | -13622.7 | 0 |  |  |  |  | -429115 | -429115 | 0 | 0 | 0 | 0 | 0 | 0 | 0 | 0 | 0 |  | 0 | 31.5 | 31.5 | 0 | 0 | 0 | 0 | 0 | 0 | 0 | 31.5 | 31.5 | 0 | 0 | 0 | 0 | 0 | 0 | 0 | 0 | 0 | 1 | 1 | 1 | 1 | 1 | 1 | 1 | 1 |  |  |  |  | 3 | 2 | 514-9714-620 |  |  | 204 | 0 | 514-9714-620 | 1 | 9 | 0 | 1 | 1 | 1 | 1 | 1 | 1 |  | 0 | 0 |  |  |  |  | 0 | 0 |  |  |  | 0 |  | 0 | 31.5 | 31.5 | 0 | 0 | 0 | 0 | 0 | 0 | 0 | 0 | 0 | [6 empty] | 0 | 0 | 1 | 1 | 1 | 1 | 1 | 1009 | кг | кг | 1 | 6855312 | 9 | Оборудование | 0 | 2 | 204 | Материалы для монтажных работ |  | 0 | 31.5 | 31.5 | 0 | 0 | 0 | 0 | 0 | 0
19 | 0 |  |  |  |  | Добавить. | [19 empty] | 1 | [91 empty] | 0
17 | 0 |  |  | 2 | ООО "Перспектива" | Короб в комплекте с крышкой и разделителем типа КП (200 х 150 х 2000)УТ2.0 ( 5003,20 / 1,18 / 3,75 * 1,052 = 1189,46 руб.) | ШТ | 390 | 0 |  |  |  |  | 421200 | 421200 | 0 | 0 | 0 | 0 | 0 | 0 | 0 | 0 | 0 |  | 0 | 1080 | 1080 | 0 | 0 | 0 | 0 | 0 | 0 | 0 | 1080 | 1080 | 0 | 0 | 0 | 0 | 0 | 0 | 0 | 0 | 0 | 1 | 1 | 1 | 1 | 1 | 1 | 1 | 1 |  |  |  |  | 3 | 2 |  |  |  | 204 | 0 |  | 0 | 9 | 0 | 1 | 1 | 1 | 1 | 1 | 1 |  | 0 | 0 |  |  |  |  | 0 | 0 |  |  |  | 0 |  | 0 | 1080 | 1080 | 0 | 0 | 0 | 0 | 0 | 0 | 0 | 0 | 0 | [6 empty] | 0 | 0 | 1 | 1 | 1 | 1 | 1 | 1013 | ШТ | ШТ | 1 | 6855312 | 9 | Оборудование | 0 | 2 | 204 | Материалы для монтажных работ |  | 0 | 0 | 1080 | 0 | 0 | 0 | 0 | 0 | 0
51 | 0 | 4 | 881 |  | Новый раздел | 2.Материалы, не учтенные ценником. | [7 empty] | -7915 | -7915 | 0 | 0 | 0 | 0 | 0 | 0 | 0 | 0 | 0 |  |  | -7915 | -7915 | 0 | 0 | 0 | 0 | 0 | 0 | 0 | 0 | 0 | 0
50 | 0 | 0 | 1 | 0 | -7915 | ПЗ | Прямые затраты |  |  | 201 | 1 | 3
50 | 0 | 0 | 1 | 202 | -7915 | СтМат | Стоимость материалов |  |  | 202 | 2 | 3
50 | 0 | 0 | 1 | 203 | 0 | ЭММ | Эксплуатация машин |  |  | 203 | 3 | 3
50 | 0 | 0 | 1 | 204 | 0 | ЗПМ | ЗП машинистов |  |  | 204 | 4 | 3
50 | 0 | 0 | 1 | 205 | 0 | ОЗП | Основная ЗП рабочих |  |  | 205 | 5 | 3
50 | 0 | 0 | 1 | 206 | 0 | ВозврМат | Возврат материалов |  |  | 206 | 6 | 3
50 | 0 | 0 | 1 | 207 | 0 | ТрудСтр | Трудозатраты строителей |  |  | 207 | 7 | 3
50 | 0 | 0 | 1 | 208 | 0 | ТрудМаш | Трудозатраты машинистов |  |  | 208 | 8 | 3
50 | 0 | 0 | 1 | 209 | 0 | ТранспМат | Транспорт материалов |  |  | 209 | 9 | 3
50 | 0 | 0 | 1 | 0 | 0 | НР | Накладные расходы |  |  | 210 | 10 | 3
50 | 0 | 0 | 1 | 0 | 0 | СмПриб | Сметная прибыль |  |  | 211 | 11 | 3
50 | 0 | 0 | 2 | 201 | -7915 | Итог1 | Итого прямые затраты |  |  | 212 | 12 | 0
50 | 0 | 0 | 2 | 210 | 0 | Итог2 | Накладные расходы |  |  | 212 | 13 | 0
50 | 0 | 0 | 2 | 211 | 0 | Итог3 | Сметная прибыль |  |  | 212 | 14 | 0
50 | 0 | 0 | 2 | 0 | -7915 | Итог4 | Итого |  |  | 212 | 15 | 0
51 | 0 | 3 | 848 |  | Новая локальная смета | Смета № 10/1 | [7 empty] | -10547 | -10547 | 0 | 0 | 0 | 0 | 0 | 0 | 0 | 0 | 0 |  |  | 0 | 0 | 0 | 0 | 0 | 0 | 0 | 0 | 0 | 0 | 0 | 0
50 | 0 | 0 | 1 | 0 | -10547 | ПЗ | Прямые затраты |  |  | 201 | 1 | 3
50 | 0 | 0 | 1 | 202 | -10547 | СтМат | Стоимость материалов |  |  | 202 | 2 | 3
50 | 0 | 0 | 1 | 203 | 0 | ЭММ | Эксплуатация машин |  |  | 203 | 3 | 3
50 | 0 | 0 | 1 | 204 | 0 | ЗПМ | ЗП машинистов |  |  | 204 | 4 | 3
50 | 0 | 0 | 1 | 205 | 0 | ОЗП | Основная ЗП рабочих |  |  | 205 | 5 | 3
50 | 0 | 0 | 1 | 206 | 0 | ВозврМат | Возврат материалов |  |  | 206 | 6 | 3
50 | 0 | 0 | 1 | 207 | 0 | ТрудСтр | Трудозатраты строителей |  |  | 207 | 7 | 3
50 | 0 | 0 | 1 | 208 | 0 | ТрудМаш | Трудозатраты машинистов |  |  | 208 | 8 | 3
50 | 0 | 0 | 1 | 209 | 0 | ТранспМат | Транспорт материалов |  |  | 209 | 9 | 3
50 | 0 | 0 | 1 | 0 | 0 | НР | Накладные расходы |  |  | 210 | 10 | 3
50 | 0 | 0 | 1 | 0 | 0 | СмПриб | Сметная прибыль |  |  | 211 | 11 | 3
50 | 0 | 0 | 2 | 201 | -10547 | Итог1 | Итого прямые затраты |  |  | 212 | 12 | 0
50 | 0 | 0 | 2 | 210 | 0 | Итог2 | Накладные расходы |  |  | 212 | 13 | 0
50 | 0 | 0 | 2 | 211 | 0 | Итог3 | Сметная прибыль |  |  | 212 | 14 | 0
50 | 0 | 0 | 2 | 0 | -10547 | Итог4 | Итого |  |  | 212 | 15 | 0
50 | 0 | 0 | 2 | 0 | -203 | врем | Временные здания и сооружения 2,4 х 0,8 % |  |  | 212 | 16 | 0
50 | 0 | 0 | 2 | 0 | -10750 | итог5 | Итого с временными |  |  | 212 | 17 | 0
50 | 0 | 0 | 2 | 0 | -473 | итог7 | Зимнее удорожание 4,4 % |  |  | 212 | 18 | 0
50 | 0 | 0 | 2 | 0 | -11223 | итог8 | Итого с зимними |  |  | 212 | 19 | 0
50 | 0 | 0 | 2 | 0 | -348 | итог9 | Зональная поправка 3,1 % |  |  | 212 | 20 | 0
50 | 0 | 0 | 2 | 0 | -11571 | итог10 | Итого с зональной поправкой |  |  | 212 | 21 | 0
50 | 0 | 0 | 2 | 0 | -347 | итог10,1 | Непредвиденные затраты 3% |  |  | 212 | 22 | 0
50 | 0 | 0 | 2 | 0 | -11919 | итог10,2 | Итого в ценах 2000 года |  |  | 212 | 23 | 0
50 | 0 | 0 | 2 | 0 | -52563 | итог11 | Перевод в текущие цены (К 4,41) |  |  | 212 | 24 | 0
50 | 0 | 0 | 2 | 0 | -9461 | ндс | НДС 18 % |  |  | 212 | 25 | 0
50 | 0 | 0 | 2 | 0 | -62024 | итог12 | Всего с НДС |  |  | 212 | 26 | 0
0
3 | 0 |  | 954 |  | Новая локальная смета | Смета №13/1 | [16 empty] | 0 | [11 empty] | 0 | 0 | 0 | [18 empty] | {0310DD73-1DDA-4548-AB58-C9F340BCED66} | 0 | 0
52 | 0 | 3 | 937 | 0 | Новая локальная смета | Смета №13/1 | 0 | 0 | 0 | 0 | 0 | 0 | 0 | 1685 | -12051 | 9975 | 818 | 3761 | 0 | 277 | 47 | 0 | 4349 | 2976 | 0 | 0 | 1685 | -12051 | 9975 | 818 | 3761 | 0 | 277 | 47 | 0 | 4349 | 2976 | 0
19 | 0 |  |  |  |  | ЗАТО = 1,13 | [19 empty] | 1 | [91 empty] | 0
19 | 0 |  |  |  |  | исключить п. 33 | [19 empty] | 1 | [91 empty] | 0
17 | 0 | 673 | 673 | 1 | м08-02-407-6 | Труба стальная по установленным конструкциям, в готовых бороздах, по основанию пола, диаметр, мм, до: 25 | 100 м | 0.5 | 0 |  |  |  |  | 402 | 199 | 75 | 4 | 128 | 0 | 9.5 | 0.235 | 0 | 125 | 86 |  | 0 | 803.65 | 398.09 | 150.07 | 8.68 | 255.49 | 0 | 19 | 0.47 | 0 | 773.26 | 398.09 | 149.07 | 7.68 | 226.1 | 0 | 19 | 0.47 | 0 | 95 | 65 | 1 | 1 | 1 | 1 | 1 | 1 | 1 | 1 |  |  |  |  | 0 | 2 | 08-02-407-6 |  |  | 192 | 0 | м08-02-407-6 | 1 | 9 | 0 | 1 | 1 | 1 | 1 | 1 | 1 |  | 95 | 65 |  |  |  |  | 0 | 0 |  |  |  | 1 |  | 0 | 803.65 | 398.09 | 150.07 | 8.68 | 255.49 | 0 | 19 | 0.47 | 0 | 125.4 | 85.8 | [6 empty] | 0 | 0 | 1 | 1 | 1 | 1 | 1 | 1013 | 100 м | 100М | 1 | 6855360 | 9 | Оборудование | 0 | 2 | 192 | Монтажные работы Ц08-01-001-1..Ц08-99-999-9999 | 1. Подготовка труб к изготовлению трубопровода. 2. Изготовление трубопровода. 3. Сборка деталей трубопровода в блоки. 4. Прокладка труб. 5. Установка коробок. 6. Окраска. 7. Затягивание проволоки. | 0 | 773.26 | 398.09 | 149.07 | 7.68 | 226.1 | 19 | 0.47 | 0
17 | 0 | 690 | 690 | 2 | м08-02-407-7 | Труба стальная по установленным конструкциям, в готовых бороздах, по основанию пола, диаметр, мм, до: 40 | 100 м | 7 | 0 |  |  |  |  | 7310 | 3455 | 1624 | 103 | 2231 | 0 | 165.9 | 5.6 | 0 | 2217 | 1517 |  | 0 | 1044.32 | 493.57 | 232.06 | 14.76 | 318.69 | 0 | 23.7 | 0.8 | 0 | 1005.96 | 493.57 | 230.36 | 13.06 | 282.03 | 0 | 23.7 | 0.8 | 0 | 95 | 65 | 1 | 1 | 1 | 1 | 1 | 1 | 1 | 1 |  |  |  |  | 0 | 2 | 08-02-407-7 |  |  | 192 | 0 | м08-02-407-7 | 1 | 9 | 0 | 1 | 1 | 1 | 1 | 1 | 1 |  | 95 | 65 |  |  |  |  | 0 | 0 |  |  |  | 1 |  | 0 | 1044.32 | 493.57 | 232.06 | 14.76 | 318.69 | 0 | 23.7 | 0.8 | 0 | 2217.3 | 1517.1 | [6 empty] | 0 | 0 | 1 | 1 | 1 | 1 | 1 | 1013 | 100 м | 100М | 1 | 6855360 | 9 | Оборудование | 0 | 2 | 192 | Монтажные работы Ц08-01-001-1..Ц08-99-999-9999 | 1. Подготовка труб к изготовлению трубопровода. 2. Изготовление трубопровода. 3. Сборка деталей трубопровода в блоки. 4. Прокладка труб. 5. Установка коробок. 6. Окраска. 7. Затягивание проволоки. | 0 | 1005.96 | 493.57 | 230.36 | 13.06 | 282.03 | 23.7 | 0.8 | 0
17 | 0 | 694 | 694 | 3 | м08-02-142-1 | Устройство постели при одном кабеле в траншее | 100 м | 4.16 | 0 |  |  |  |  | 5536 | 0 | 5157 | 383 | 379 | 0 | 27.5808 | 20.7584 | 0 | 724 | 495 |  | 0 | 1330.76 | 0 | 1239.58 | 92.08 | 91.18 | 0 | 6.63 | 4.99 | 0 | 1309.68 | 0 | 1228.99 | 81.49 | 80.69 | 0 | 6.63 | 4.99 | 0 | 95 | 65 | 1 | 1 | 1 | 1 | 1 | 1 | 1 | 1 |  |  |  |  | 0 | 2 | 08-02-142-1 |  |  | 192 | 0 | м08-02-142-1 | 1 | 9 | 0 | 1 | 1 | 1 | 1 | 1 | 1 |  | 95 | 65 |  |  |  |  | 0 | 0 |  |  |  | 1 |  | 0 | 1330.76 | 0 | 1239.58 | 92.08 | 91.18 | 0 | 6.63 | 4.99 | 0 | 723.9 | 495.3 | [6 empty] | 0 | 0 | 1 | 1 | 1 | 1 | 1 | 1013 | 100 м | 100М | 1 | 6855360 | 9 | Оборудование | 0 | 2 | 192 | Монтажные работы Ц08-01-001-1..Ц08-99-999-9999 | 1. Устройство постели. | 0 | 1309.68 | 0 | 1228.99 | 81.49 | 80.69 | 6.63 | 4.99 | 0
17 | 0 | 707 | 707 | 4 | м08-02-148-1 | Кабель до 35 кВ, затягиваемый в проложенные трубы, блоки или короба, масса 1 м, кг, до: 1 | 100 м | 6 | 0 |  |  |  |  | 4498 | 356 | 3119 | 328 | 1023 | 0 | 74.4 | 20.34 | 0 | 1283 | 878 |  | 0 | 749.62 | 59.25 | 519.84 | 54.73 | 170.53 | 0 | 12.4 | 3.39 | 0 | 723.7 | 59.25 | 513.54 | 48.43 | 150.91 | 0 | 12.4 | 3.39 | 0 | 95 | 65 | 1 | 1 | 1 | 1 | 1 | 1 | 1 | 1 |  |  |  |  | 0 | 2 | 08-02-148-1 |  |  | 192 | 0 | м08-02-148-1 | 1 | 9 | 0 | 1 | 1 | 1 | 1 | 1 | 1 |  | 95 | 65 |  |  |  |  | 0 | 0 |  |  |  | 1 |  | 0 | 749.62 | 59.25 | 519.84 | 54.73 | 170.53 | 0 | 12.4 | 3.39 | 0 | 1283.45 | 878.15 | [6 empty] | 0 | 0 | 1 | 1 | 1 | 1 | 1 | 1013 | 100 м | 100М | 1 | 6855360 | 9 | Оборудование | 0 | 2 | 192 | Монтажные работы Ц08-01-001-1..Ц08-99-999-9999 | 1. Установка и снятие лебедки. 2. Установка и снятие барабана. 3. Установка и снятие роликов. 4. Монтаж и демонтаж переговорной связи. 5. Прокладка кабеля. 6. Проверка состояния изоляции кабеля до и после прокладки. 7. Маркировка. | 0 | 723.7 | 59.25 | 513.54 | 48.43 | 150.91 | 12.4 | 3.39 | 0
17 | 0 |  |  | 5 | 501-9075-519 | Кабели силовые, с медными жилами, с ПВХ изоляцией и оболочкой: ВВГ 0,66 кВ сеч. 3х1,5 мм2 | 1000 м | 0.1 | 0 |  |  |  |  | 676 | 676 | 0 | 0 | 0 | 0 | 0 | 0 | 0 | 0 | 0 |  | 0 | 6760 | 6760 | 0 | 0 | 0 | 0 | 0 | 0 | 0 | 6760 | 6760 | 0 | 0 | 0 | 0 | 0 | 0 | 0 | 0 | 0 | 1 | 1 | 1 | 1 | 1 | 1 | 1 | 1 |  |  |  |  | 3 | 2 | 501-9075-519 |  |  | 204 | 0 | 501-9075-519 | 1 | 9 | 0 | 1 | 1 | 1 | 1 | 1 | 1 |  | 0 | 0 |  |  |  |  | 0 | 0 |  |  |  | 1 |  | 0 | 6760 | 6760 | 0 | 0 | 0 | 0 | 0 | 0 | 0 | 0 | 0 | [6 empty] | 0 | 0 | 1 | 1 | 1 | 1 | 1 | 1013 | 1000 м | 1000М | 1 | 6855312 | 9 | Оборудование | 0 | 2 | 204 | Материалы для монтажных работ |  | 0 | 6760 | 6760 | 0 | 0 | 0 | 0 | 0 | 0
17 | 0 |  |  | 6 | 501-9075-520 | Кабели силовые, с медными жилами, с ПВХ изоляцией и оболочкой: ВВГ 0,66 кВ сеч. 3х2,5 мм2 | 1000 м | 0.5 | 0 |  |  |  |  | 5040 | 5040 | 0 | 0 | 0 | 0 | 0 | 0 | 0 | 0 | 0 |  | 0 | 10080 | 10080 | 0 | 0 | 0 | 0 | 0 | 0 | 0 | 10080 | 10080 | 0 | 0 | 0 | 0 | 0 | 0 | 0 | 0 | 0 | 1 | 1 | 1 | 1 | 1 | 1 | 1 | 1 |  |  |  |  | 3 | 2 | 501-9075-520 |  |  | 204 | 0 | 501-9075-520 | 1 | 9 | 0 | 1 | 1 | 1 | 1 | 1 | 1 |  | 0 | 0 |  |  |  |  | 0 | 0 |  |  |  | 1 |  | 0 | 10080 | 10080 | 0 | 0 | 0 | 0 | 0 | 0 | 0 | 0 | 0 | [6 empty] | 0 | 0 | 1 | 1 | 1 | 1 | 1 | 1013 | 1000 м | 1000М | 1 | 6855312 | 9 | Оборудование | 0 | 2 | 204 | Материалы для монтажных работ |  | 0 | 10080 | 10080 | 0 | 0 | 0 | 0 | 0 | 0
17 | 0 |  |  | 33 | 501-9075-524 | Кабели силовые, с медными жилами, с ПВХ изоляцией и оболочкой: ВВГ 0,66 кВ сеч. 3х16 мм2 | 1000 м | -0.82 | 0 |  |  |  |  | -27003 | -27003 | 0 | 0 | 0 | 0 | 0 | 0 | 0 | 0 | 0 |  | 0 | 32930 | 32930 | 0 | 0 | 0 | 0 | 0 | 0 | 0 | 32930 | 32930 | 0 | 0 | 0 | 0 | 0 | 0 | 0 | 0 | 0 | 1 | 1 | 1 | 1 | 1 | 1 | 1 | 1 |  |  |  |  | 3 | 2 | 501-9075-524 |  |  | 204 | 0 | 501-9075-524 | 1 | 9 | 0 | 1 | 1 | 1 | 1 | 1 | 1 |  | 0 | 0 |  |  |  |  | 0 | 0 |  |  |  | 0 |  | 0 | 32930 | 32930 | 0 | 0 | 0 | 0 | 0 | 0 | 0 | 0 | 0 | [6 empty] | 0 | 0 | 1 | 1 | 1 | 1 | 1 | 1013 | 1000 м | 1000М | 1 | 6855312 | 9 | Оборудование | 0 | 2 | 204 | Материалы для монтажных работ |  | 0 | 32930 | 32930 | 0 | 0 | 0 | 0 | 0 | 0
17 | 0 |  |  | 35 | 501-9075-522 | Кабели силовые, с медными жилами, с ПВХ изоляцией и оболочкой: ВВГ 0,66 кВ сеч. 3х6 мм2 | 1000 м | 0.82 | 0 |  |  |  |  | 14416 | 14416 | 0 | 0 | 0 | 0 | 0 | 0 | 0 | 0 | 0 |  | 0 | 17580 | 17580 | 0 | 0 | 0 | 0 | 0 | 0 | 0 | 17580 | 17580 | 0 | 0 | 0 | 0 | 0 | 0 | 0 | 0 | 0 | 1 | 1 | 1 | 1 | 1 | 1 | 1 | 1 |  |  |  |  | 3 | 2 | 501-9075-522 |  |  | 204 | 0 | 501-9075-522 | 1 | 9 | 0 | 1 | 1 | 1 | 1 | 1 | 1 |  | 0 | 0 |  |  |  |  | 0 | 0 |  |  |  | 0 |  | 0 | 17580 | 17580 | 0 | 0 | 0 | 0 | 0 | 0 | 0 | 0 | 0 | [6 empty] | 0 | 0 | 1 | 1 | 1 | 1 | 1 | 1013 | 1000 м | 1000М | 1 | 6855312 | 9 | Оборудование | 0 | 2 | 204 | Материалы для монтажных работ |  | 0 | 17580 | 17580 | 0 | 0 | 0 | 0 | 0 | 0
17 | 0 |  |  | 43 | 408-0122 | Песок природный для строительных работ ГОСТ 8736-93, средний | м3 | -58 | 0 |  |  |  |  | -6786 | -6786 | 0 | 0 | 0 | 0 | 0 | 0 | 0 | 0 | 0 |  | 0 | 117 | 117 | 0 | 0 | 0 | 0 | 0 | 0 | 0 | 117 | 117 | 0 | 0 | 0 | 0 | 0 | 0 | 0 | 108 | 76 | 1 | 1 | 1 | 1 | 1 | 1 | 1 | 1 |  |  |  |  | 3 | 1 | 408-0122 |  |  | 201 | 0 | 408-0122 | 1 | 1 | 0 | 1 | 1 | 1 | 1 | 1 | 1 |  | 108 | 76 |  |  |  |  | 0 | 0 |  |  |  | 0 |  | 0 | 117 | 117 | 0 | 0 | 0 | 0 | 0 | 0 | 0 | 0 | 0 | [6 empty] | 0 | 0 | 1 | 1 | 1 | 1 | 1 | 1007 | м3 | м3 | 1 | 6855310 | 1 | Общестроительные работы | 0 | 1 | 201 | Материалы для общестроительных работ |  | 0 | 117 | 117 | 0 | 0 | 0 | 0 | 0 | 0
17 | 0 |  |  | 44 | 404-0004-3 | Кирпич керамический одинарный, размером 250х120х65 мм ГОСТ 530-95, 7484-78, марка 125 | 1000 штук | -1.743 | 0 |  |  |  |  | -2404 | -2404 | 0 | 0 | 0 | 0 | 0 | 0 | 0 | 0 | 0 |  | 0 | 1379 | 1379 | 0 | 0 | 0 | 0 | 0 | 0 | 0 | 1379 | 1379 | 0 | 0 | 0 | 0 | 0 | 0 | 0 | 108 | 76 | 1 | 1 | 1 | 1 | 1 | 1 | 1 | 1 |  |  |  |  | 3 | 1 | 404-0004-3 |  |  | 201 | 0 | 404-0004-3 | 1 | 1 | 0 | 1 | 1 | 1 | 1 | 1 | 1 |  | 108 | 76 |  |  |  |  | 0 | 0 |  |  |  | 0 |  | 0 | 1379 | 1379 | 0 | 0 | 0 | 0 | 0 | 0 | 0 | 0 | 0 | [6 empty] | 0 | 0 | 1 | 1 | 1 | 1 | 1 | 1013 | 1000 штук | 1000ШТУK | 1 | 6855310 | 1 | Общестроительные работы | 0 | 1 | 201 | Материалы для общестроительных работ |  | 0 | 1379 | 1379 | 0 | 0 | 0 | 0 | 0 | 0
51 | 0 | 3 | 937 |  | Новая локальная смета | Смета №13/1 | [7 empty] | 1685 | -12051 | 9975 | 818 | 3761 | 0 | 277 | 47 | 0 | 4349 | 2976 |  |  | 1685 | -12051 | 9975 | 818 | 3761 | 0 | 277 | 47 | 0 | 4349 | 2976 | 0
50 | 0 | 0 | 1 | 0 | 1685 | ПЗ | Прямые затраты |  |  | 201 | 1 | 3
50 | 0 | 0 | 1 | 202 | -12051 | СтМат | Стоимость материалов |  |  | 202 | 2 | 3
50 | 0 | 0 | 1 | 203 | 9975 | ЭММ | Эксплуатация машин |  |  | 203 | 3 | 3
50 | 0 | 0 | 1 | 204 | 818 | ЗПМ | ЗП машинистов |  |  | 204 | 4 | 3
50 | 0 | 0 | 1 | 205 | 3761 | ОЗП | Основная ЗП рабочих |  |  | 205 | 5 | 3
50 | 0 | 0 | 1 | 206 | 0 | ВозврМат | Возврат материалов |  |  | 206 | 6 | 3
50 | 0 | 0 | 1 | 207 | 277 | ТрудСтр | Трудозатраты строителей |  |  | 207 | 7 | 3
50 | 0 | 0 | 1 | 208 | 47 | ТрудМаш | Трудозатраты машинистов |  |  | 208 | 8 | 3
50 | 0 | 0 | 1 | 209 | 0 | ТранспМат | Транспорт материалов |  |  | 209 | 9 | 3
50 | 0 | 0 | 1 | 0 | 4349 | НР | Накладные расходы |  |  | 210 | 10 | 3
50 | 0 | 0 | 1 | 0 | 2976 | СмПриб | Сметная прибыль |  |  | 211 | 11 | 3
50 | 0 | 0 | 2 | 201 | 1685 | Итог1 | Итого прямые затраты |  |  | 212 | 12 | 0
50 | 0 | 0 | 2 | 210 | 4349 | Итог2 | Накладные расходы |  |  | 212 | 13 | 0
50 | 0 | 0 | 2 | 211 | 2976 | Итог3 | Сметная прибыль |  |  | 212 | 14 | 0
50 | 0 | 0 | 2 | 0 | 9010 | Итог4 | Итого |  |  | 212 | 15 | 0
50 | 0 | 0 | 2 | 0 | 173 | врем | Временные здания и сооружения 2,4 х 0,8 % |  |  | 212 | 16 | 0
50 | 0 | 0 | 2 | 0 | 9183 | итог5 | Итого с временными |  |  | 212 | 17 | 0
50 | 0 | 0 | 2 | 0 | 404 | итог7 | Зимнее удорожание 4,4 % |  |  | 212 | 18 | 0
50 | 0 | 0 | 2 | 0 | 9587 | итог8 | Итого с зимними |  |  | 212 | 19 | 0
50 | 0 | 0 | 2 | 0 | 297 | итог9 | Зональная поправка 3,1 % |  |  | 212 | 20 | 0
50 | 0 | 0 | 2 | 0 | 9884 | итог10 | Итого с зональной поправкой |  |  | 212 | 21 | 0
50 | 0 | 0 | 2 | 0 | 297 | итог10,1 | Непредвиденные затраты 3% |  |  | 212 | 22 | 0
50 | 0 | 0 | 2 | 0 | 10180 | итог10,2 | Итого в ценах 2000 года |  |  | 212 | 23 | 0
50 | 0 | 0 | 2 | 0 | 44894 | итог11 | Перевод в текущие цены (К 4,27) |  |  | 212 | 24 | 0
50 | 0 | 0 | 2 | 0 | 8081 | ндс | НДС 18 % |  |  | 212 | 25 | 0
50 | 0 | 0 | 2 | 0 | 52975 | итог12 | Всего с НДС |  |  | 212 | 26 | 0
0
3 | 0 |  | 999 |  | Новая локальная смета | Смета №23/1 | [16 empty] | 0 | [11 empty] | 0 | 0 | 0 | [18 empty] | {E67D0540-C1E9-4EC3-927F-20C1AC441659} | 0 | 0
52 | 0 | 3 | 983 | 0 | Новая локальная смета | Смета №23/1 | 0 | 0 | 0 | 0 | 0 | 0 | 0 | 166 | 279 | -18 | -2 | -94 | 0 | -8 | 0 | 0 | -109 | -66 | 0 | 0 | 166 | 279 | -18 | -2 | -94 | 0 | -8 | 0 | 0 | -109 | -66 | 0
19 | 0 |  |  |  |  | ЗАТО = 1,13 | [19 empty] | 1 | [91 empty] | 0
17 | 0 | 720 | 720 | 6 | 10-01-010-1 | Установка элементов каркаса из брусьев | м3 | -0.08 | 0 |  |  |  |  | -163 | -139 | -3 | 0 | -22 | 0 | -1.8 | 0 | 0 | -26 | -14 |  | 0 | 2038.52 | 1731.86 | 37.15 | 0 | 269.51 | 0 | 22.5 | 0 | 0 | 2007.51 | 1731.86 | 37.15 | 0 | 238.5 | 0 | 22.5 | 0 | 0 | 118 | 63 | 1 | 1 | 1 | 1 | 1 | 1 | 1 | 1 |  |  |  |  | 0 | 1 | 10-01-010-1 |  |  | 124 | 0 | 10-01-010-1 | 1 | 1 | 0 | 1 | 1 | 1 | 1 | 1 | 1 |  | 118 | 63 |  |  |  |  | 0 | 0 |  |  |  | 0 |  | 0 | 2038.52 | 1731.86 | 37.15 | 0 | 269.51 | 0 | 22.5 | 0 | 0 | -25.96 | -13.86 | [6 empty] | 0 | 0 | 1 | 1 | 1 | 1 | 1 | 1007 | м3 | м3 | 1 | 6855328 | 1 | Общестроительные работы | 0 | 1 | 124 | Деревянные конструкции | 01. Заготовка и установка элементов каркаса с антисептирован01. Заготовка и установка элементов каркаса с антисептированием нижних обвязок. 02. Постановка креплений. ием нижних обвязок. 02. Постановка креплений. | 0 | 2007.51 | 1731.86 | 37.15 | 0 | 238.5 | 22.5 | 0 | 0
17 | 0 |  |  | 7 | 102-0028 | Пиломатериалы хвойных пород: Брусья обрезные длиной 4-6,5 м, шириной 75-150 мм, толщиной 100, 125 мм: II сорта | м3 | 0.08 | 0 |  |  |  |  | 118 | 118 | 0 | 0 | 0 | 0 | 0 | 0 | 0 | 0 | 0 |  | 0 | 1480 | 1480 | 0 | 0 | 0 | 0 | 0 | 0 | 0 | 1480 | 1480 | 0 | 0 | 0 | 0 | 0 | 0 | 0 | 108 | 76 | 1 | 1 | 1 | 1 | 1 | 1 | 1 | 1 |  |  |  |  | 3 | 1 | 102-0028 |  |  | 201 | 0 | 102-0028 | 1 | 1 | 0 | 1 | 1 | 1 | 1 | 1 | 1 |  | 108 | 76 |  |  |  |  | 0 | 0 |  |  |  | 0 |  | 0 | 1480 | 1480 | 0 | 0 | 0 | 0 | 0 | 0 | 0 | 0 | 0 | [6 empty] | 0 | 0 | 1 | 1 | 1 | 1 | 1 | 1007 | м3 | м3 | 1 | 6855310 | 1 | Общестроительные работы | 0 | 1 | 201 | Материалы для общестроительных работ |  | 0 | 1480 | 1480 | 0 | 0 | 0 | 0 | 0 | 0
17 | 0 |  |  | 8 | 102-0307 | Пиломатериалы хвойных пород: Бруски обрезные хвойных пород длиной 2-6,5 м, толщиной 40-60 мм, II сорта: | м3 | -0.08 | 0 |  |  |  |  | -102 | -102 | 0 | 0 | 0 | 0 | 0 | 0 | 0 | 0 | 0 |  | 0 | 1270 | 1270 | 0 | 0 | 0 | 0 | 0 | 0 | 0 | 1270 | 1270 | 0 | 0 | 0 | 0 | 0 | 0 | 0 | 108 | 76 | 1 | 1 | 1 | 1 | 1 | 1 | 1 | 1 |  |  |  |  | 3 | 1 | 102-0307 |  |  | 201 | 0 | 102-0307 | 1 | 1 | 0 | 1 | 1 | 1 | 1 | 1 | 1 |  | 108 | 76 |  |  |  |  | 0 | 0 |  |  |  | 0 |  | 0 | 1270 | 1270 | 0 | 0 | 0 | 0 | 0 | 0 | 0 | 0 | 0 | [6 empty] | 0 | 0 | 1 | 1 | 1 | 1 | 1 | 1007 | м3 | м3 | 1 | 6855310 | 1 | Общестроительные работы | 0 | 1 | 201 | Материалы для общестроительных работ |  | 0 | 1270 | 1270 | 0 | 0 | 0 | 0 | 0 | 0
17 | 0 | 731 | 731 | 9 | 12-01-013-1 | Утепление покрытий плитами из пенопласта полистирольного на битумной мастике: в один слой | 100 м2 | -0.15 | 0 |  |  |  |  | -147 | -85 | -15 | -2 | -46 | 0 | -3.8325 | -0.0915 | 0 | -58 | -31 |  | 0 | 977.84 | 567.92 | 101.28 | 11.32 | 308.64 | 0 | 25.55 | 0.61 | 0 | 1480.64 | 1010.62 | 196.89 | 10.02 | 273.13 | 0 | 25.55 | 0.61 | 0 | 120 | 65 | 1 | 1 | 1 | 1 | 1 | 1 | 1 | 1 |  |  |  |  | 0 | 1 | 12-01-013-1 |  |  | 126 | 0 | 12-01-013-1 | 1 | 1 | 0 | 1 | 1 | 1 | 1 | 1 | 1 |  | 120 | 65 |  |  |  |  | 0 | 0 |  |  |  | 0 |  | 0 | 977.84 | 567.92 | 101.28 | 11.32 | 308.64 | 0 | 25.55 | 0.61 | 0 | -57.6 | -31.2 | =567,92 | =101,28 |  |  |  |  | 0 | 0 | 1 | 1 | 1 | 1 | 1 | 1013 | 100 м2 | 100М2 | 1 | 6855268 | 1 | Общестроительные работы | 0 | 1 | 126 | Кровли | 01. Подготовка основания. 02. Огрунтовка основания (нормы 1,3). 03.Укладка плит на битумной мастике (нормы 1-4) и насухо (норма 5). 04. Приготовление грунтовки (нормы 1,3). | 0 | 1480.64 | 1010.62 | 196.89 | 10.02 | 273.13 | 25.55 | 0.61 | 0
17 | 0 |  |  | 10 | 104-0103-5 | Плиты теплоизоляционные из пенопласта полистирольного ГОСТ 22546: ПСБС-50 | м3 | -0.75 | 0 |  |  |  |  | -1425 | -1425 | 0 | 0 | 0 | 0 | 0 | 0 | 0 | 0 | 0 |  | 0 | 1900 | 1900 | 0 | 0 | 0 | 0 | 0 | 0 | 0 | 1900 | 1900 | 0 | 0 | 0 | 0 | 0 | 0 | 0 | 108 | 76 | 1 | 1 | 1 | 1 | 1 | 1 | 1 | 1 |  |  |  |  | 3 | 1 | 104-0103-5 |  |  | 201 | 0 | 104-0103-5 | 1 | 1 | 0 | 1 | 1 | 1 | 1 | 1 | 1 |  | 108 | 76 |  |  |  |  | 0 | 0 |  |  |  | 0 |  | 0 | 1900 | 1900 | 0 | 0 | 0 | 0 | 0 | 0 | 0 | 0 | 0 | [6 empty] | 0 | 0 | 1 | 1 | 1 | 1 | 1 | 1007 | м3 | м3 | 1 | 6855310 | 1 | Общестроительные работы | 0 | 1 | 201 | Материалы для общестроительных работ |  | 0 | 1900 | 1900 | 0 | 0 | 0 | 0 | 0 | 0
17 | 0 | 737 | 737 | 11 | 14-02-015-2 | Обертывание теплоизоляционных плит пленкой | 100 м2 | -0.3 | 0 |  |  |  |  | -241 | -220 | 0 | 0 | -21 | 0 | -1.734 | 0 | 0 | -19 | -18 |  | 0 | 803.42 | 733.22 | 0.96 | 0 | 69.24 | 0 | 5.78 | 0 | 0 | 795.45 | 733.22 | 0.96 | 0 | 61.27 | 0 | 5.78 | 0 | 0 | 90 | 85 | 1 | 1 | 1 | 1 | 1 | 1 | 1 | 1 |  |  |  |  | 0 | 1 | 14-02-015-2 |  |  | 128 | 0 | 14-02-015-2 | 1 | 1 | 0 | 1 | 1 | 1 | 1 | 1 | 1 |  | 90 | 85 |  |  |  |  | 0 | 0 |  |  |  | 0 |  | 0 | 803.42 | 733.22 | 0.96 | 0 | 69.24 | 0 | 5.78 | 0 | 0 | -18.9 | -17.85 | [6 empty] | 0 | 0 | 1 | 1 | 1 | 1 | 1 | 1013 | 100 м2 | 100М2 | 1 | 6855269 | 1 | Общестроительные работы | 0 | 1 | 128 | *Конструкции в сельском хозяйстве (в данном случае металлические) | 01. Нарезка пленки по размеру. 02. Сварка полотнищ. 03. Крепление пленки. 04. Разработка грунта и присыпка пленки. | 0 | 795.45 | 733.22 | 0.96 | 0 | 61.27 | 5.78 | 0 | 0
17 | 0 |  |  | 12 | 101-9462-1 | Пленка полиэтиленовая толщ. 0,1 мм | м2 | -30 | 0 |  |  |  |  | -62 | -62 | 0 | 0 | 0 | 0 | 0 | 0 | 0 | 0 | 0 |  | 0 | 2.07 | 2.07 | 0 | 0 | 0 | 0 | 0 | 0 | 0 | 2.07 | 2.07 | 0 | 0 | 0 | 0 | 0 | 0 | 0 | 108 | 76 | 1 | 1 | 1 | 1 | 1 | 1 | 1 | 1 |  |  |  |  | 3 | 1 | 101-9462-1 |  |  | 201 | 0 | 101-9462-1 | 1 | 1 | 0 | 1 | 1 | 1 | 1 | 1 | 1 |  | 108 | 76 |  |  |  |  | 0 | 0 |  |  |  | 0 |  | 0 | 2.07 | 2.07 | 0 | 0 | 0 | 0 | 0 | 0 | 0 | 0 | 0 | [6 empty] | 0 | 0 | 1 | 1 | 1 | 1 | 1 | 1005 | м2 | м2 | 1 | 6855310 | 1 | Общестроительные работы | 0 | 1 | 201 | Материалы для общестроительных работ |  | 0 | 2.07 | 2.07 | 0 | 0 | 0 | 0 | 0 | 0
17 | 0 | 745 | 745 | 13 | 10-01-012-1 | Обшивка полотен ворот вагонкой толш. 20 мм | м2 | -0.75 | 0 |  |  |  |  | -42 | -38 | 0 | 0 | -3 | 0 | -0.27225 | 0 | 0 | -4 | -2 |  | 0 | 55.47 | 50.46 | 0.54 | 0 | 4.47 | 0 | 0.363 | 0 | 0 | 56.33 | 51.83 | 0.54 | 0 | 3.96 | 0 | 0.363 | 0 | 0 | 118 | 63 | 1 | 1 | 1 | 1 | 1 | 1 | 1 | 1 |  |  |  |  | 0 | 1 | 10-01-012-1 |  |  | 124 | 0 | 10-01-012-1 | 1 | 1 | 0 | 1 | 1 | 1 | 1 | 1 | 1 |  | 118 | 63 |  |  |  |  | 0 | 0 |  |  |  | 0 |  | 0 | 55.47 | 50.46 | 0.54 | 0 | 4.47 | 0 | 0.363 | 0 | 0 | -3.54 | -1.89 | =50,46 | [5 empty] | 0 | 0 | 1 | 1 | 1 | 1 | 1 | 1005 | м2 | м2 | 1 | 6855328 | 1 | Общестроительные работы | 0 | 1 | 124 | Деревянные конструкции | 01. Обшивка стен пергамином (нормы 1, 4, 5) досками (норма 101. Обшивка стен пергамином (нормы 1, 4, 5) досками (норма 1), плитами (нормы 2, 3), досками под штукатурку (норма 4). 0), плитами (нормы 2, 3), досками под штукатурку (норма 4). 02. Обшивка углов и пересечений (норма 1). 2. Обшивка углов и пересечений (норма 1). | 0 | 56.33 | 51.83 | 0.54 | 0 | 3.96 | 0.363 | 0 | 0
17 | 0 | 753 | 753 | 14 | 10-01-044-7 | Обивка дверей кровельной сталью оцинкованной по войлоку с двух сторон | м2 | -0.09 | 0 |  |  |  |  | -22 | -20 | 0 | 0 | -2 | 0 | -0.15304 | -0.000198 | 0 | -2 | -1 |  | 0 | 240.53 | 219.92 | 0.61 | 0.05 | 20 | 0 | 1.7004 | 0.0022 | 0 | 238.22 | 219.92 | 0.6 | 0.04 | 17.7 | 0 | 1.7004 | 0.0022 | 0 | 118 | 63 | 1 | 1 | 1 | 1 | 1 | 1 | 1 | 1 |  |  |  |  | 0 | 1 | 10-01-044-7 |  |  | 124 | 0 | 10-01-044-7 | 1 | 1 | 0 | 1 | 1 | 1 | 1 | 1 | 1 |  | 118 | 63 |  |  |  |  | 0 | 0 |  |  |  | 0 |  | 0 | 240.53 | 219.92 | 0.61 | 0.05 | 20 | 0 | 1.7004 | 0.0022 | 0 | -2.36 | -1.26 | [6 empty] | 0 | 0 | 1 | 1 | 1 | 1 | 1 | 1005 | м2 | м2 | 1 | 6855328 | 1 | Общестроительные работы | 0 | 1 | 124 | Деревянные конструкции | 01. Обивка дверных полотен и коробок кровельной сталью по де01. Обивка дверных полотен и коробок кровельной сталью по дереву (нормы 5, 6, 11, 12) с прокладкой войлока, пропитанногореву (нормы 5, 6, 11, 12) с прокладкой войлока, пропитанного глиняным раствором (нормы 1, 2, 7, 8), асбестового картона глиняным раствором (нормы 1, 2, 7, 8), асбестового картона (нормы 3, 4, 9, 10). 02. Проолифка кровельной стали (нормы 1(нормы 3, 4, 9, 10). 02. Проолифка кровельной стали (нормы 1-6). -6). | 0 | 238.22 | 219.92 | 0.6 | 0.04 | 17.7 | 1.7004 | 0.0022 | 0
17 | 0 |  |  | 15 | 201-9006-361 | Различные конструкции, не предусмотренные в основных разделах. ГОСТ 23118-99. Из гнутых профилей. Масса отправочной марки, т: до 0,05 | т | 0.171 | 0 |  |  |  |  | 2252 | 2252 | 0 | 0 | 0 | 0 | 0 | 0 | 0 | 0 | 0 |  | 0 | 13170 | 13170 | 0 | 0 | 0 | 0 | 0 | 0 | 0 | 13170 | 13170 | 0 | 0 | 0 | 0 | 0 | 0 | 0 | 0 | 0 | 1 | 1 | 1 | 1 | 1 | 1 | 1 | 1 |  |  |  |  | 3 | 1 | 201-9006-361 |  |  | 202 | 0 | 201-9006-361 | 1 | 9 | 0 | 1 | 1 | 1 | 1 | 1 | 1 |  | 0 | 0 |  |  |  |  | 0 | 0 |  |  |  | 0 |  | 0 | 13170 | 13170 | 0 | 0 | 0 | 0 | 0 | 0 | 0 | 0 | 0 | [6 empty] | 0 | 0 | 1 | 1 | 1 | 1 | 1 | 1009 | т | т | 1000 | 6855311 | 9 | Оборудование | 0 | 1 | 202 | Материалы для металломонтажных работ |  | 0 | 13170 | 13170 | 0 | 0 | 0 | 0 | 0 | 0
51 | 0 | 3 | 983 |  | Новая локальная смета | Смета №23/1 | [7 empty] | 166 | 279 | -18 | -2 | -94 | 0 | -8 | 0 | 0 | -109 | -66 |  |  | 166 | 279 | -18 | -2 | -94 | 0 | -8 | 0 | 0 | -109 | -66 | 0
50 | 0 | 0 | 1 | 0 | 166 | ПЗ | Прямые затраты |  |  | 201 | 1 | 3
50 | 0 | 0 | 1 | 202 | 279 | СтМат | Стоимость материалов |  |  | 202 | 2 | 3
50 | 0 | 0 | 1 | 203 | -18 | ЭММ | Эксплуатация машин |  |  | 203 | 3 | 3
50 | 0 | 0 | 1 | 204 | -2 | ЗПМ | ЗП машинистов |  |  | 204 | 4 | 3
50 | 0 | 0 | 1 | 205 | -94 | ОЗП | Основная ЗП рабочих |  |  | 205 | 5 | 3
50 | 0 | 0 | 1 | 206 | 0 | ВозврМат | Возврат материалов |  |  | 206 | 6 | 3
50 | 0 | 0 | 1 | 207 | -8 | ТрудСтр | Трудозатраты строителей |  |  | 207 | 7 | 3
50 | 0 | 0 | 1 | 208 | 0 | ТрудМаш | Трудозатраты машинистов |  |  | 208 | 8 | 3
50 | 0 | 0 | 1 | 209 | 0 | ТранспМат | Транспорт материалов |  |  | 209 | 9 | 3
50 | 0 | 0 | 1 | 0 | -109 | НР | Накладные расходы |  |  | 210 | 10 | 3
50 | 0 | 0 | 1 | 0 | -66 | СмПриб | Сметная прибыль |  |  | 211 | 11 | 3
50 | 0 | 0 | 2 | 201 | 166 | Итог1 | Итого прямые затраты |  |  | 212 | 12 | 0
50 | 0 | 0 | 2 | 210 | -109 | Итог2 | Накладные расходы |  |  | 212 | 13 | 0
50 | 0 | 0 | 2 | 211 | -66 | Итог3 | Сметная прибыль |  |  | 212 | 14 | 0
50 | 0 | 0 | 2 | 0 | -9 | Итог4 | Итого |  |  | 212 | 15 | 0
50 | 0 | 0 | 2 | 0 | 0 | врем | Временные здания и сооружения 2,4 х 0,8 % |  |  | 212 | 16 | 0
50 | 0 | 0 | 2 | 0 | -9 | итог5 | Итого с временными |  |  | 212 | 17 | 0
50 | 0 | 0 | 2 | 0 | 0 | итог7 | Зимнее удорожание 4,4 % |  |  | 212 | 18 | 0
50 | 0 | 0 | 2 | 0 | -9 | итог8 | Итого с зимними |  |  | 212 | 19 | 0
50 | 0 | 0 | 2 | 0 | 0 | итог9 | Зональная поправка 3,1 % |  |  | 212 | 20 | 0
50 | 0 | 0 | 2 | 0 | -9 | итог10 | Итого с зональной поправкой |  |  | 212 | 21 | 0
50 | 0 | 0 | 2 | 0 | 0 | итог10,1 | Непредвиденные затраты 3% |  |  | 212 | 22 | 0
50 | 0 | 0 | 2 | 0 | -10 | итог10,2 | Итого в ценах 2000 года |  |  | 212 | 23 | 0
50 | 0 | 0 | 2 | 0 | -44 | итог11 | Перевод в текущие цены (К 4,27) |  |  | 212 | 24 | 0
50 | 0 | 0 | 2 | 0 | -8 | ндс | НДС 18 % |  |  | 212 | 25 | 0
50 | 0 | 0 | 2 | 0 | -52 | итог12 | Всего с НДС |  |  | 212 | 26 | 0
0
3 | 0 |  | 1043 |  | Новая локальная смета | Смета №2/1 | [16 empty] | 0 | [11 empty] | 0 | 0 | 0 | [18 empty] | {0331F1AE-6DDF-448D-A140-853DBE5BF321} | 0 | 0
52 | 0 | 3 | 1028 | 0 | Новая локальная смета | Смета №2/1 | 0 | 0 | 0 | 0 | 0 | 0 | 0 | -939 | -869 | -1 | 0 | -69 | 0 | -5 | 0 | 0 | -55 | -42 | 0 | 0 | -939 | -869 | -1 | 0 | -69 | 0 | -5 | 0 | 0 | -55 | -42 | 0
19 | 0 |  |  |  |  | ЗАТО = 1,13 | [19 empty] | 1 | [91 empty] | 0
19 | 0 |  |  |  |  | Исключить | [19 empty] | 1 | [91 empty] | 0
17 | 0 | 759 | 759 | 7 | м10-08-002-4 | Извещатели ОС автоматические: контактный, магнитоконтактный на открывание окон, дверей | шт. | -2 | 0 |  |  |  |  | -27 | -4 | 0 | 0 | -23 | 0 | -1.68 | 0 | 0 | -18 | -14 |  | 0 | 13.39 | 1.84 | 0 | 0 | 11.55 | 0 | 0.84 | 0 | 0 | 12.06 | 1.84 | 0 | 0 | 10.22 | 0 | 0.84 | 0 | 0 | 80 | 60 | 1 | 1 | 1 | 1 | 1 | 1 | 1 | 1 |  |  |  |  | 0 | 2 | м10-08-002-4 |  |  | 190 | 0 | м10-08-002-4 | 1 | 9 | 0 | 1 | 1 | 1 | 1 | 1 | 1 |  | 80 | 60 |  |  |  |  | 0 | 0 |  |  |  | 0 |  | 0 | 13.39 | 1.84 | 0 | 0 | 11.55 | 0 | 0.84 | 0 | 0 | -18.4 | -13.8 | [6 empty] | 0 | 0 | 1 | 1 | 1 | 1 | 1 | 1010 | шт. | шт. | 1 | 6855350 | 9 | Оборудование | 0 | 2 | 190 | *Монтаж оборудования (в данном случае за исключением работ на атомных станциях) |  | 0 | 12.07 | 1.84 | 0 | 0 | 10.22 | 0.84 | 0 | 0
17 | 0 | 765 | 765 | 9 | м10-08-002-2 | Извещатели ПС автоматические: дымовой, фотоэлектрический, радиоизотопный, световой в нормальном исполнении | шт. | -2 | 0 |  |  |  |  | -52 | -5 | -1 | 0 | -46 | 0 | -3.36 | 0 | 0 | -37 | -28 |  | 0 | 26.02 | 2.54 | 0.37 | 0 | 23.11 | 0 | 1.68 | 0 | 0 | 23.36 | 2.54 | 0.37 | 0 | 20.45 | 0 | 1.68 | 0 | 0 | 80 | 60 | 1 | 1 | 1 | 1 | 1 | 1 | 1 | 1 |  |  |  |  | 0 | 2 | м10-08-002-2 |  |  | 190 | 0 | м10-08-002-2 | 1 | 9 | 0 | 1 | 1 | 1 | 1 | 1 | 1 |  | 80 | 60 |  |  |  |  | 0 | 0 |  |  |  | 0 |  | 0 | 26.02 | 2.54 | 0.37 | 0 | 23.11 | 0 | 1.68 | 0 | 0 | -36.8 | -27.6 | [6 empty] | 0 | 0 | 1 | 1 | 1 | 1 | 1 | 1010 | шт. | шт. | 1 | 6855350 | 9 | Оборудование | 0 | 2 | 190 | *Монтаж оборудования (в данном случае за исключением работ на атомных станциях) |  | 0 | 23.35 | 2.54 | 0.37 | 0 | 20.45 | 1.68 | 0 | 0
17 | 0 |  |  | 17 | 554-9999-505 | Извещатель охранный: ИО 102-6 точечный, магнитоконтактный, врезной для металлической двери | шт. | -1 | 0 |  |  |  |  | -24 | -24 | 0 | 0 | 0 | 0 | 0 | 0 | 0 | 0 | 0 |  | 0 | 24.2 | 24.2 | 0 | 0 | 0 | 0 | 0 | 0 | 0 | 24.2 | 24.2 | 0 | 0 | 0 | 0 | 0 | 0 | 0 | 0 | 0 | 1 | 1 | 1 | 1 | 1 | 1 | 1 | 1 |  |  |  |  | 3 | 2 | 554-9999-505 |  |  | 204 | 0 | 554-9999-505 | 1 | 9 | 0 | 1 | 1 | 1 | 1 | 1 | 1 |  | 0 | 0 |  |  |  |  | 0 | 0 |  |  |  | 0 |  | 0 | 24.2 | 24.2 | 0 | 0 | 0 | 0 | 0 | 0 | 0 | 0 | 0 | [6 empty] | 0 | 0 | 1 | 1 | 1 | 1 | 1 | 1010 | шт. | 1 шт. | 1 | 6855312 | 9 | Оборудование | 0 | 2 | 204 | Материалы для монтажных работ |  | 0 | 24.2 | 24.2 | 0 | 0 | 0 | 0 | 0 | 0
17 | 0 |  |  | 18 | 554-9999-507 | Извещатель охранный: ИО 102-26 (<Аякс>) точечный, магнитоконтактный, накладной для металлической двери | шт. | -1 | 0 |  |  |  |  | -49 | -49 | 0 | 0 | 0 | 0 | 0 | 0 | 0 | 0 | 0 |  | 0 | 48.7 | 48.7 | 0 | 0 | 0 | 0 | 0 | 0 | 0 | 48.7 | 48.7 | 0 | 0 | 0 | 0 | 0 | 0 | 0 | 0 | 0 | 1 | 1 | 1 | 1 | 1 | 1 | 1 | 1 |  |  |  |  | 3 | 2 | 554-9999-507 |  |  | 204 | 0 | 554-9999-507 | 1 | 9 | 0 | 1 | 1 | 1 | 1 | 1 | 1 |  | 0 | 0 |  |  |  |  | 0 | 0 |  |  |  | 0 |  | 0 | 48.7 | 48.7 | 0 | 0 | 0 | 0 | 0 | 0 | 0 | 0 | 0 | [6 empty] | 0 | 0 | 1 | 1 | 1 | 1 | 1 | 1010 | шт. | 1 шт. | 1 | 6855312 | 9 | Оборудование | 0 | 2 | 204 | Материалы для монтажных работ |  | 0 | 48.7 | 48.7 | 0 | 0 | 0 | 0 | 0 | 0
17 | 0 |  |  | 19 | г.Королев НВП "Болид" | Датчик магнитоконтактный "ДИМК" | ШТ | -1 | 0 |  |  |  |  | -8 | -8 | 0 | 0 | 0 | 0 | 0 | 0 | 0 | 0 | 0 |  | 0 | 7.84 | 7.84 | 0 | 0 | 0 | 0 | 0 | 0 | 0 | 7.84 | 7.84 | 0 | 0 | 0 | 0 | 0 | 0 | 0 | 0 | 0 | 1 | 1 | 1 | 1 | 1 | 1 | 1 | 1 |  |  |  |  | 3 | 1 |  |  |  | 0 | 0 |  | 0 | 9 | 0 | 1 | 1 | 1 | 1 | 1 | 1 |  | 0 | 0 |  |  |  |  | 0 | 0 |  |  |  | 0 |  | 0 | 7.84 | 7.84 | 0 | 0 | 0 | 0 | 0 | 0 | 0 | 0 | 0 | [6 empty] | 0 | 0 | 1 | 1 | 1 | 1 | 1 | 1013 | ШТ | ШТ | 1 | 6855258 | 9 | Оборудование | 0 | 1 | 0 | Прочие работы |  | 0 | 0 | 7.84 | 0 | 0 | 0 | 0 | 0 | 0
17 | 0 |  |  | 20 | С-Петербург | Извещатель охранный ИО 329-3АРФА | ШТ | -1 | 0 |  |  |  |  | -247 | -247 | 0 | 0 | 0 | 0 | 0 | 0 | 0 | 0 | 0 |  | 0 | 247.09 | 247.09 | 0 | 0 | 0 | 0 | 0 | 0 | 0 | 247.09 | 247.09 | 0 | 0 | 0 | 0 | 0 | 0 | 0 | 0 | 0 | 1 | 1 | 1 | 1 | 1 | 1 | 1 | 1 |  |  |  |  | 3 | 1 |  |  |  | 0 | 0 |  | 0 | 9 | 0 | 1 | 1 | 1 | 1 | 1 | 1 |  | 0 | 0 |  |  |  |  | 0 | 0 |  |  |  | 0 |  | 0 | 247.09 | 247.09 | 0 | 0 | 0 | 0 | 0 | 0 | 0 | 0 | 0 | [6 empty] | 0 | 0 | 1 | 1 | 1 | 1 | 1 | 1013 | ШТ | ШТ | 1 | 6855258 | 9 | Оборудование | 0 | 1 | 0 | Прочие работы |  | 0 | 0 | 247.09 | 0 | 0 | 0 | 0 | 0 | 0
17 | 0 |  |  | 21 | С-Петербург | Извещатель охранный радтоволновый ИО 407-12 АРГУС-3 | ШТ | -1 | 0 |  |  |  |  | -237 | -237 | 0 | 0 | 0 | 0 | 0 | 0 | 0 | 0 | 0 |  | 0 | 236.95 | 236.95 | 0 | 0 | 0 | 0 | 0 | 0 | 0 | 236.95 | 236.95 | 0 | 0 | 0 | 0 | 0 | 0 | 0 | 0 | 0 | 1 | 1 | 1 | 1 | 1 | 1 | 1 | 1 |  |  |  |  | 3 | 1 |  |  |  | 0 | 0 |  | 0 | 9 | 0 | 1 | 1 | 1 | 1 | 1 | 1 |  | 0 | 0 |  |  |  |  | 0 | 0 |  |  |  | 0 |  | 0 | 236.95 | 236.95 | 0 | 0 | 0 | 0 | 0 | 0 | 0 | 0 | 0 | [6 empty] | 0 | 0 | 1 | 1 | 1 | 1 | 1 | 1013 | ШТ | ШТ | 1 | 6855258 | 9 | Оборудование | 0 | 1 | 0 | Прочие работы |  | 0 | 0 | 236.95 | 0 | 0 | 0 | 0 | 0 | 0
17 | 0 |  |  | 22 | Королев БОЛИД | Извещатель охранный оптико-электронный ИО 309-7 ФОТОН-Ш | ШТ | -1 | 0 |  |  |  |  | -295 | -295 | 0 | 0 | 0 | 0 | 0 | 0 | 0 | 0 | 0 |  | 0 | 294.81 | 294.81 | 0 | 0 | 0 | 0 | 0 | 0 | 0 | 294.81 | 294.81 | 0 | 0 | 0 | 0 | 0 | 0 | 0 | 0 | 0 | 1 | 1 | 1 | 1 | 1 | 1 | 1 | 1 |  |  |  |  | 3 | 1 |  |  |  | 0 | 0 |  | 0 | 9 | 0 | 1 | 1 | 1 | 1 | 1 | 1 |  | 0 | 0 |  |  |  |  | 0 | 0 |  |  |  | 0 |  | 0 | 294.81 | 294.81 | 0 | 0 | 0 | 0 | 0 | 0 | 0 | 0 | 0 | [6 empty] | 0 | 0 | 1 | 1 | 1 | 1 | 1 | 1013 | ШТ | ШТ | 1 | 6855258 | 9 | Оборудование | 0 | 1 | 0 | Прочие работы |  | 0 | 0 | 294.81 | 0 | 0 | 0 | 0 | 0 | 0
51 | 0 | 3 | 1028 |  | Новая локальная смета | Смета №2/1 | [7 empty] | -939 | -869 | -1 | 0 | -69 | 0 | -5 | 0 | 0 | -55 | -42 |  |  | -939 | -869 | -1 | 0 | -69 | 0 | -5 | 0 | 0 | -55 | -42 | 0
50 | 0 | 0 | 1 | 0 | -939 | ПЗ | Прямые затраты |  |  | 201 | 1 | 3
50 | 0 | 0 | 1 | 202 | -869 | СтМат | Стоимость материалов |  |  | 202 | 2 | 3
50 | 0 | 0 | 1 | 203 | -1 | ЭММ | Эксплуатация машин |  |  | 203 | 3 | 3
50 | 0 | 0 | 1 | 204 | 0 | ЗПМ | ЗП машинистов |  |  | 204 | 4 | 3
50 | 0 | 0 | 1 | 205 | -69 | ОЗП | Основная ЗП рабочих |  |  | 205 | 5 | 3
50 | 0 | 0 | 1 | 206 | 0 | ВозврМат | Возврат материалов |  |  | 206 | 6 | 3
50 | 0 | 0 | 1 | 207 | -5 | ТрудСтр | Трудозатраты строителей |  |  | 207 | 7 | 3
50 | 0 | 0 | 1 | 208 | 0 | ТрудМаш | Трудозатраты машинистов |  |  | 208 | 8 | 3
50 | 0 | 0 | 1 | 209 | 0 | ТранспМат | Транспорт материалов |  |  | 209 | 9 | 3
50 | 0 | 0 | 1 | 0 | -55 | НР | Накладные расходы |  |  | 210 | 10 | 3
50 | 0 | 0 | 1 | 0 | -42 | СмПриб | Сметная прибыль |  |  | 211 | 11 | 3
50 | 0 | 0 | 2 | 201 | -939 | Итог1 | Итого прямые затраты |  |  | 212 | 12 | 0
50 | 0 | 0 | 2 | 210 | -55 | Итог2 | Накладные расходы |  |  | 212 | 13 | 0
50 | 0 | 0 | 2 | 211 | -42 | Итог3 | Сметная прибыль |  |  | 212 | 14 | 0
50 | 0 | 0 | 2 | 0 | -1036 | Итог4 | Итого |  |  | 212 | 15 | 0
50 | 0 | 0 | 2 | 0 | -20 | врем | Временные здания и сооружения 2,4 х 0,8 % |  |  | 212 | 16 | 0
50 | 0 | 0 | 2 | 0 | -1056 | итог5 | Итого с временными |  |  | 212 | 17 | 0
50 | 0 | 0 | 2 | 0 | -46 | итог7 | Зимнее удорожание 4,4 % |  |  | 212 | 18 | 0
50 | 0 | 0 | 2 | 0 | -1102 | итог8 | Итого с зимними |  |  | 212 | 19 | 0
50 | 0 | 0 | 2 | 0 | -34 | итог9 | Зональная поправка 3,1 % |  |  | 212 | 20 | 0
50 | 0 | 0 | 2 | 0 | -1136 | итог10 | Итого с зональной поправкой |  |  | 212 | 21 | 0
50 | 0 | 0 | 2 | 0 | -34 | итог10,1 | Непредвиденные затраты 3% |  |  | 212 | 22 | 0
50 | 0 | 0 | 2 | 0 | -1171 | итог10,2 | Итого в ценах 2000 года |  |  | 212 | 23 | 0
50 | 0 | 0 | 2 | 0 | -5164 | итог11 | Перевод в текущие цены (К 4,27) |  |  | 212 | 24 | 0
50 | 0 | 0 | 2 | 0 | -930 | ндс | НДС 18 % |  |  | 212 | 25 | 0
50 | 0 | 0 | 2 | 0 | -6094 | итог12 | Всего с НДС |  |  | 212 | 26 | 0
0
3 | 0 |  | 1083 |  | Новая локальная смета | Смета №1/1 | [16 empty] | 0 | [11 empty] | 0 | 0 | 0 | [18 empty] | {0E1E40D1-26C1-463B-A2D2-63B9533A17EB} | 0 | 0
52 | 0 | 3 | 1072 | 0 | Новая локальная смета | Смета №1/1 | 0 | 0 | 0 | 0 | 0 | 0 | 0 | -458 | -411 | 0 | 0 | -46 | 0 | -3 | 0 | 0 | -37 | -28 | 0 | 0 | -458 | -411 | 0 | 0 | -46 | 0 | -3 | 0 | 0 | -37 | -28 | 0
19 | 0 |  |  |  |  | ЗАТО = 1,13 | [19 empty] | 1 | [91 empty] | 0
19 | 0 |  |  |  |  | исключить из сметы №1 | [19 empty] | 1 | [91 empty] | 0
17 | 0 | 771 | 771 | 7 | м10-08-002-4 | Извещатели ОС автоматические: контактный, магнитоконтактный на открывание окон, дверей | шт. | -4 | 0 |  |  |  |  | -54 | -7 | 0 | 0 | -46 | 0 | -3.36 | 0 | 0 | -37 | -28 |  | 0 | 13.39 | 1.84 | 0 | 0 | 11.55 | 0 | 0.84 | 0 | 0 | 12.06 | 1.84 | 0 | 0 | 10.22 | 0 | 0.84 | 0 | 0 | 80 | 60 | 1 | 1 | 1 | 1 | 1 | 1 | 1 | 1 |  |  |  |  | 0 | 2 | м10-08-002-4 |  |  | 190 | 0 | м10-08-002-4 | 1 | 9 | 0 | 1 | 1 | 1 | 1 | 1 | 1 |  | 80 | 60 |  |  |  |  | 0 | 0 |  |  |  | 0 |  | 0 | 13.39 | 1.84 | 0 | 0 | 11.55 | 0 | 0.84 | 0 | 0 | -36.8 | -27.6 | [6 empty] | 0 | 0 | 1 | 1 | 1 | 1 | 1 | 1010 | шт. | шт. | 1 | 6855350 | 9 | Оборудование | 0 | 2 | 190 | *Монтаж оборудования (в данном случае за исключением работ на атомных станциях) |  | 0 | 12.07 | 1.84 | 0 | 0 | 10.22 | 0.84 | 0 | 0
17 | 0 |  |  | 8 | Пенза ЗАО ЮМИКС | Извещатель пассивный оптико-электронный ипфракрасный МИК-01В | ШТ | -1 | 0 |  |  |  |  | -210 | -210 | 0 | 0 | 0 | 0 | 0 | 0 | 0 | 0 | 0 |  | 0 | 209.9 | 209.9 | 0 | 0 | 0 | 0 | 0 | 0 | 0 | 209.9 | 209.9 | 0 | 0 | 0 | 0 | 0 | 0 | 0 | 0 | 0 | 1 | 1 | 1 | 1 | 1 | 1 | 1 | 1 |  |  |  |  | 3 | 3 |  |  |  | 200 | 0 |  | 0 | 9 | 0 | 1 | 1 | 1 | 1 | 1 | 1 |  | 0 | 0 |  |  |  |  | 0 | 0 |  |  |  | 0 |  | 0 | 209.9 | 209.9 | 0 | 0 | 0 | 0 | 0 | 0 | 0 | 0 | 0 | [6 empty] | 0 | 0 | 1 | 1 | 1 | 1 | 1 | 1013 | ШТ | ШТ | 1 | 6855309 | 9 | Оборудование | 0 | 3 | 200 | Оборудование |  | 0 | 0 | 209.9 | 0 | 0 | 0 | 0 | 0 | 0
17 | 0 |  |  | 9 | 554-9999-505 | Извещатель охранный: ИО 102-6 точечный, магнитоконтактный, врезной для металлической двери | шт. | -2 | 0 |  |  |  |  | -48 | -48 | 0 | 0 | 0 | 0 | 0 | 0 | 0 | 0 | 0 |  | 0 | 24.2 | 24.2 | 0 | 0 | 0 | 0 | 0 | 0 | 0 | 24.2 | 24.2 | 0 | 0 | 0 | 0 | 0 | 0 | 0 | 0 | 0 | 1 | 1 | 1 | 1 | 1 | 1 | 1 | 1 |  |  |  |  | 3 | 2 | 554-9999-505 |  |  | 204 | 0 | 554-9999-505 | 1 | 9 | 0 | 1 | 1 | 1 | 1 | 1 | 1 |  | 0 | 0 |  |  |  |  | 0 | 0 |  |  |  | 0 |  | 0 | 24.2 | 24.2 | 0 | 0 | 0 | 0 | 0 | 0 | 0 | 0 | 0 | [6 empty] | 0 | 0 | 1 | 1 | 1 | 1 | 1 | 1010 | шт. | 1 шт. | 1 | 6855312 | 9 | Оборудование | 0 | 2 | 204 | Материалы для монтажных работ |  | 0 | 24.2 | 24.2 | 0 | 0 | 0 | 0 | 0 | 0
17 | 0 |  |  | 10 | 554-9999-507 | Извещатель охранный: ИО 102-26 (<Аякс>) точечный, магнитоконтактный, накладной для металлической двери | шт. | -3 | 0 |  |  |  |  | -146 | -146 | 0 | 0 | 0 | 0 | 0 | 0 | 0 | 0 | 0 |  | 0 | 48.7 | 48.7 | 0 | 0 | 0 | 0 | 0 | 0 | 0 | 48.7 | 48.7 | 0 | 0 | 0 | 0 | 0 | 0 | 0 | 0 | 0 | 1 | 1 | 1 | 1 | 1 | 1 | 1 | 1 |  |  |  |  | 3 | 2 | 554-9999-507 |  |  | 204 | 0 | 554-9999-507 | 1 | 9 | 0 | 1 | 1 | 1 | 1 | 1 | 1 |  | 0 | 0 |  |  |  |  | 0 | 0 |  |  |  | 0 |  | 0 | 48.7 | 48.7 | 0 | 0 | 0 | 0 | 0 | 0 | 0 | 0 | 0 | [6 empty] | 0 | 0 | 1 | 1 | 1 | 1 | 1 | 1010 | шт. | 1 шт. | 1 | 6855312 | 9 | Оборудование | 0 | 2 | 204 | Материалы для монтажных работ |  | 0 | 48.7 | 48.7 | 0 | 0 | 0 | 0 | 0 | 0
51 | 0 | 3 | 1072 |  | Новая локальная смета | Смета №1/1 | [7 empty] | -458 | -411 | 0 | 0 | -46 | 0 | -3 | 0 | 0 | -37 | -28 |  |  | -458 | -411 | 0 | 0 | -46 | 0 | -3 | 0 | 0 | -37 | -28 | 0
50 | 0 | 0 | 1 | 0 | -458 | ПЗ | Прямые затраты |  |  | 201 | 1 | 3
50 | 0 | 0 | 1 | 202 | -411 | СтМат | Стоимость материалов |  |  | 202 | 2 | 3
50 | 0 | 0 | 1 | 203 | 0 | ЭММ | Эксплуатация машин |  |  | 203 | 3 | 3
50 | 0 | 0 | 1 | 204 | 0 | ЗПМ | ЗП машинистов |  |  | 204 | 4 | 3
50 | 0 | 0 | 1 | 205 | -46 | ОЗП | Основная ЗП рабочих |  |  | 205 | 5 | 3
50 | 0 | 0 | 1 | 206 | 0 | ВозврМат | Возврат материалов |  |  | 206 | 6 | 3
50 | 0 | 0 | 1 | 207 | -3 | ТрудСтр | Трудозатраты строителей |  |  | 207 | 7 | 3
50 | 0 | 0 | 1 | 208 | 0 | ТрудМаш | Трудозатраты машинистов |  |  | 208 | 8 | 3
50 | 0 | 0 | 1 | 209 | 0 | ТранспМат | Транспорт материалов |  |  | 209 | 9 | 3
50 | 0 | 0 | 1 | 0 | -37 | НР | Накладные расходы |  |  | 210 | 10 | 3
50 | 0 | 0 | 1 | 0 | -28 | СмПриб | Сметная прибыль |  |  | 211 | 11 | 3
50 | 0 | 0 | 2 | 201 | -458 | Итог1 | Итого прямые затраты |  |  | 212 | 12 | 0
50 | 0 | 0 | 2 | 210 | -37 | Итог2 | Накладные расходы |  |  | 212 | 13 | 0
50 | 0 | 0 | 2 | 211 | -28 | Итог3 | Сметная прибыль |  |  | 212 | 14 | 0
50 | 0 | 0 | 2 | 0 | -523 | Итог4 | Итого |  |  | 212 | 15 | 0
50 | 0 | 0 | 2 | 0 | -10 | врем | Временные здания и сооружения 2,4 х 0,8 % |  |  | 212 | 16 | 0
50 | 0 | 0 | 2 | 0 | -533 | итог5 | Итого с временными |  |  | 212 | 17 | 0
50 | 0 | 0 | 2 | 0 | -23 | итог7 | Зимнее удорожание 4,4 % |  |  | 212 | 18 | 0
50 | 0 | 0 | 2 | 0 | -556 | итог8 | Итого с зимними |  |  | 212 | 19 | 0
50 | 0 | 0 | 2 | 0 | -17 | итог9 | Зональная поправка 3,1 % |  |  | 212 | 20 | 0
50 | 0 | 0 | 2 | 0 | -573 | итог10 | Итого с зональной поправкой |  |  | 212 | 21 | 0
50 | 0 | 0 | 2 | 0 | -17 | итог10,1 | Непредвиденные затраты 3% |  |  | 212 | 22 | 0
50 | 0 | 0 | 2 | 0 | -591 | итог10,2 | Итого в ценах 2000 года |  |  | 212 | 23 | 0
50 | 0 | 0 | 2 | 0 | -2754 | итог11 | Перевод в текущие цены (К 4,27) |  |  | 212 | 24 | 0
50 | 0 | 0 | 2 | 0 | -496 | ндс | НДС 18 % |  |  | 212 | 25 | 0
50 | 0 | 0 | 2 | 0 | -3250 | итог12 | Всего с НДС |  |  | 212 | 26 | 0
0
3 | 0 |  | 1125 |  | Новая локальная смета | Смета №3/1 | [16 empty] | 0 | [11 empty] | 0 | 0 | 0 | [18 empty] | {CC37BE6D-3E69-4E77-8BC7-5D0E5768D671} | 0 | 0
52 | 0 | 3 | 1112 | 0 | Новая локальная смета | Смета №3/1 | 0 | 0 | 0 | 0 | 0 | 0 | 0 | -698 | -624 | -1 | 0 | -74 | 0 | -5 | 0 | 0 | -59 | -45 | 0 | 0 | -698 | -624 | -1 | 0 | -74 | 0 | -5 | 0 | 0 | -59 | -45 | 0
19 | 0 |  |  |  |  | ЗАТО = 1,13 | [19 empty] | 1 | [91 empty] | 0
19 | 0 |  |  |  |  | исключить | [19 empty] | 1 | [91 empty] | 0
17 | 0 |  |  | 3 | 554-9999-505 | Извещатель охранный: ИО 102-6 точечный, магнитоконтактный, врезной для металлической двери | шт. | -1 | 0 |  |  |  |  | -24 | -24 | 0 | 0 | 0 | 0 | 0 | 0 | 0 | 0 | 0 |  | 0 | 24.2 | 24.2 | 0 | 0 | 0 | 0 | 0 | 0 | 0 | 24.2 | 24.2 | 0 | 0 | 0 | 0 | 0 | 0 | 0 | 0 | 0 | 1 | 1 | 1 | 1 | 1 | 1 | 1 | 1 |  |  |  |  | 3 | 2 | 554-9999-505 |  |  | 204 | 0 | 554-9999-505 | 1 | 9 | 0 | 1 | 1 | 1 | 1 | 1 | 1 |  | 0 | 0 |  |  |  |  | 0 | 0 |  |  |  | 0 |  | 0 | 24.2 | 24.2 | 0 | 0 | 0 | 0 | 0 | 0 | 0 | 0 | 0 | [6 empty] | 0 | 0 | 1 | 1 | 1 | 1 | 1 | 1010 | шт. | 1 шт. | 1 | 6855312 | 9 | Оборудование | 0 | 2 | 204 | Материалы для монтажных работ |  | 0 | 24.2 | 24.2 | 0 | 0 | 0 | 0 | 0 | 0
17 | 0 |  |  | 4 | 554-9999-507 | Извещатель охранный: ИО 102-26 (<Аякс>) точечный, магнитоконтактный, накладной для металлической двери | шт. | -1 | 0 |  |  |  |  | -49 | -49 | 0 | 0 | 0 | 0 | 0 | 0 | 0 | 0 | 0 |  | 0 | 48.7 | 48.7 | 0 | 0 | 0 | 0 | 0 | 0 | 0 | 48.7 | 48.7 | 0 | 0 | 0 | 0 | 0 | 0 | 0 | 0 | 0 | 1 | 1 | 1 | 1 | 1 | 1 | 1 | 1 |  |  |  |  | 3 | 2 | 554-9999-507 |  |  | 204 | 0 | 554-9999-507 | 1 | 9 | 0 | 1 | 1 | 1 | 1 | 1 | 1 |  | 0 | 0 |  |  |  |  | 0 | 0 |  |  |  | 0 |  | 0 | 48.7 | 48.7 | 0 | 0 | 0 | 0 | 0 | 0 | 0 | 0 | 0 | [6 empty] | 0 | 0 | 1 | 1 | 1 | 1 | 1 | 1010 | шт. | 1 шт. | 1 | 6855312 | 9 | Оборудование | 0 | 2 | 204 | Материалы для монтажных работ |  | 0 | 48.7 | 48.7 | 0 | 0 | 0 | 0 | 0 | 0
17 | 0 |  |  | 5 | С-Петербург | Извещатель охранный ИО 329-3АРФА | ШТ | -1 | 0 |  |  |  |  | -247 | -247 | 0 | 0 | 0 | 0 | 0 | 0 | 0 | 0 | 0 |  | 0 | 247.09 | 247.09 | 0 | 0 | 0 | 0 | 0 | 0 | 0 | 247.09 | 247.09 | 0 | 0 | 0 | 0 | 0 | 0 | 0 | 0 | 0 | 1 | 1 | 1 | 1 | 1 | 1 | 1 | 1 |  |  |  |  | 3 | 1 |  |  |  | 0 | 0 |  | 0 | 9 | 0 | 1 | 1 | 1 | 1 | 1 | 1 |  | 0 | 0 |  |  |  |  | 0 | 0 |  |  |  | 0 |  | 0 | 247.09 | 247.09 | 0 | 0 | 0 | 0 | 0 | 0 | 0 | 0 | 0 | [6 empty] | 0 | 0 | 1 | 1 | 1 | 1 | 1 | 1013 | ШТ | ШТ | 1 | 6855258 | 9 | Оборудование | 0 | 1 | 0 | Прочие работы |  | 0 | 0 | 247.09 | 0 | 0 | 0 | 0 | 0 | 0
17 | 0 |  |  | 6 | Королев БОЛИД | Извещатель охранный оптико-электронный ИО 309-7 ФОТОН-Ш | ШТ | -1 | 0 |  |  |  |  | -295 | -295 | 0 | 0 | 0 | 0 | 0 | 0 | 0 | 0 | 0 |  | 0 | 294.81 | 294.81 | 0 | 0 | 0 | 0 | 0 | 0 | 0 | 294.81 | 294.81 | 0 | 0 | 0 | 0 | 0 | 0 | 0 | 0 | 0 | 1 | 1 | 1 | 1 | 1 | 1 | 1 | 1 |  |  |  |  | 3 | 1 |  |  |  | 0 | 0 |  | 0 | 9 | 0 | 1 | 1 | 1 | 1 | 1 | 1 |  | 0 | 0 |  |  |  |  | 0 | 0 |  |  |  | 0 |  | 0 | 294.81 | 294.81 | 0 | 0 | 0 | 0 | 0 | 0 | 0 | 0 | 0 | [6 empty] | 0 | 0 | 1 | 1 | 1 | 1 | 1 | 1013 | ШТ | ШТ | 1 | 6855258 | 9 | Оборудование | 0 | 1 | 0 | Прочие работы |  | 0 | 0 | 294.81 | 0 | 0 | 0 | 0 | 0 | 0
17 | 0 | 777 | 777 | 7 | м10-08-002-4 | Извещатели ОС автоматические: контактный, магнитоконтактный на открывание окон, дверей | шт. | -2 | 0 |  |  |  |  | -31 | -4 | 0 | 0 | -28 | 0 | -1.9992 | 0 | 0 | -22 | -17 |  | 0 | 15.59 | 1.84 | 0 | 0 | 13.75 | 0 | 0.9996 | 0 | 0 | 12.06 | 1.84 | 0 | 0 | 10.22 | 0 | 0.84 | 0 | 0 | 80 | 60 | 1 | 1 | 1 | 1 | 1 | 1 | 1 | 1 |  |  |  |  | 0 | 2 | м10-08-002-4 |  |  | 190 | 0 | м10-08-002-4 | 1 | 9 | 0 | 1 | 1 | 1 | 1 | 1 | 1 |  | 80 | 60 |  |  |  |  | 0 | 0 |  |  |  | 0 |  | 0 | 15.59 | 1.84 | 0 | 0 | 13.75 | 0 | 0.9996 | 0 | 0 | -22.4 | -16.8 |  | *1,19 | *1,19 | =13,75 | *1,19 | *1,19 | 0 | 0 | 1 | 1 | 1 | 1 | 1 | 1010 | шт. | шт. | 1 | 6855350 | 9 | Оборудование | 0 | 2 | 190 | *Монтаж оборудования (в данном случае за исключением работ на атомных станциях) |  | 0 | 12.07 | 1.84 | 0 | 0 | 10.22 | 0.84 | 0 | 0
17 | 0 | 783 | 783 | 9 | м10-08-002-2 | Извещатели ПС автоматические: дымовой, фотоэлектрический, радиоизотопный, световой в нормальном исполнении | шт. | -2 | 0 |  |  |  |  | -52 | -5 | -1 | 0 | -46 | 0 | -3.36 | 0 | 0 | -37 | -28 |  | 0 | 26.02 | 2.54 | 0.37 | 0 | 23.11 | 0 | 1.68 | 0 | 0 | 23.36 | 2.54 | 0.37 | 0 | 20.45 | 0 | 1.68 | 0 | 0 | 80 | 60 | 1 | 1 | 1 | 1 | 1 | 1 | 1 | 1 |  |  |  |  | 0 | 2 | м10-08-002-2 |  |  | 190 | 0 | м10-08-002-2 | 1 | 9 | 0 | 1 | 1 | 1 | 1 | 1 | 1 |  | 80 | 60 |  |  |  |  | 0 | 0 |  |  |  | 0 |  | 0 | 26.02 | 2.54 | 0.37 | 0 | 23.11 | 0 | 1.68 | 0 | 0 | -36.8 | -27.6 | [6 empty] | 0 | 0 | 1 | 1 | 1 | 1 | 1 | 1010 | шт. | шт. | 1 | 6855350 | 9 | Оборудование | 0 | 2 | 190 | *Монтаж оборудования (в данном случае за исключением работ на атомных станциях) |  | 0 | 23.35 | 2.54 | 0.37 | 0 | 20.45 | 1.68 | 0 | 0
51 | 0 | 3 | 1112 |  | Новая локальная смета | Смета №3/1 | [7 empty] | -698 | -624 | -1 | 0 | -74 | 0 | -5 | 0 | 0 | -59 | -45 |  |  | -698 | -624 | -1 | 0 | -74 | 0 | -5 | 0 | 0 | -59 | -45 | 0
50 | 0 | 0 | 1 | 0 | -698 | ПЗ | Прямые затраты |  |  | 201 | 1 | 3
50 | 0 | 0 | 1 | 202 | -624 | СтМат | Стоимость материалов |  |  | 202 | 2 | 3
50 | 0 | 0 | 1 | 203 | -1 | ЭММ | Эксплуатация машин |  |  | 203 | 3 | 3
50 | 0 | 0 | 1 | 204 | 0 | ЗПМ | ЗП машинистов |  |  | 204 | 4 | 3
50 | 0 | 0 | 1 | 205 | -74 | ОЗП | Основная ЗП рабочих |  |  | 205 | 5 | 3
50 | 0 | 0 | 1 | 206 | 0 | ВозврМат | Возврат материалов |  |  | 206 | 6 | 3
50 | 0 | 0 | 1 | 207 | -5 | ТрудСтр | Трудозатраты строителей |  |  | 207 | 7 | 3
50 | 0 | 0 | 1 | 208 | 0 | ТрудМаш | Трудозатраты машинистов |  |  | 208 | 8 | 3
50 | 0 | 0 | 1 | 209 | 0 | ТранспМат | Транспорт материалов |  |  | 209 | 9 | 3
50 | 0 | 0 | 1 | 0 | -59 | НР | Накладные расходы |  |  | 210 | 10 | 3
50 | 0 | 0 | 1 | 0 | -45 | СмПриб | Сметная прибыль |  |  | 211 | 11 | 3
50 | 0 | 0 | 2 | 201 | -698 | Итог1 | Итого прямые затраты |  |  | 212 | 12 | 0
50 | 0 | 0 | 2 | 210 | -59 | Итог2 | Накладные расходы |  |  | 212 | 13 | 0
50 | 0 | 0 | 2 | 211 | -45 | Итог3 | Сметная прибыль |  |  | 212 | 14 | 0
50 | 0 | 0 | 2 | 0 | -802 | Итог4 | Итого |  |  | 212 | 15 | 0
50 | 0 | 0 | 2 | 0 | -15 | врем | Временные здания и сооружения 2,4 х 0,8 % |  |  | 212 | 16 | 0
50 | 0 | 0 | 2 | 0 | -817 | итог5 | Итого с временными |  |  | 212 | 17 | 0
50 | 0 | 0 | 2 | 0 | -36 | итог7 | Зимнее удорожание 4,4 % |  |  | 212 | 18 | 0
50 | 0 | 0 | 2 | 0 | -853 | итог8 | Итого с зимними |  |  | 212 | 19 | 0
50 | 0 | 0 | 2 | 0 | -26 | итог9 | Зональная поправка 3,1 % |  |  | 212 | 20 | 0
50 | 0 | 0 | 2 | 0 | -879 | итог10 | Итого с зональной поправкой |  |  | 212 | 21 | 0
50 | 0 | 0 | 2 | 0 | -26 | итог10,1 | Непредвиденные затраты 3% |  |  | 212 | 22 | 0
50 | 0 | 0 | 2 | 0 | -906 | итог10,2 | Итого в ценах 2000 года |  |  | 212 | 23 | 0
50 | 0 | 0 | 2 | 0 | -4222 | итог11 | Перевод в текущие цены (К 4,27) |  |  | 212 | 24 | 0
50 | 0 | 0 | 2 | 0 | -760 | ндс | НДС 18 % |  |  | 212 | 25 | 0
50 | 0 | 0 | 2 | 0 | -4982 | итог12 | Всего с НДС |  |  | 212 | 26 | 0
0
3 | 0 |  | 1165 |  | Новая локальная смета | Смета №5/1 | [16 empty] | 0 | [11 empty] | 0 | 0 | 0 | [18 empty] | {FA07286E-95AC-49BE-8A76-5636131277C4} | 0 | 0
52 | 0 | 3 | 1154 | 0 | Новая локальная смета | Смета №5/1 | 0 | 0 | 0 | 0 | 0 | 0 | 0 | 614 | 553 | 23 | 10 | 38 | 0 | 3 | 1 | 0 | 46 | 31 | 0 | 0 | 614 | 553 | 23 | 10 | 38 | 0 | 3 | 1 | 0 | 46 | 31 | 0
19 | 0 |  |  |  |  | ЗАТО = 1,13 | [19 empty] | 1 | [91 empty] | 0
19 | 0 |  |  |  |  | Добавить | [19 empty] | 1 | [91 empty] | 0
17 | 0 | 802 | 802 | 1 | м08-03-594-10 | Светильник с люминесцентными лампами в подвесных потолках, устанавливаемый на подвесках, количество ламп в светильнике до: 2 | 100 штук | 0.01 | 0 |  |  |  |  | 125 | 64 | 23 | 10 | 38 | 0 | 2.71 | 0.6049 | 0 | 46 | 31 |  | 0 | 12536.77 | 6355.34 | 2341.31 | 961.8 | 3840.12 | 0 | 271 | 60.49 | 0 | 11984.34 | 6355.34 | 2230.66 | 851.15 | 3398.34 | 0 | 271 | 60.49 | 0 | 95 | 65 | 1 | 1 | 1 | 1 | 1 | 1 | 1 | 1 |  |  |  |  | 0 | 2 | 08-03-594-10 |  |  | 192 | 0 | м08-03-594-10 | 1 | 9 | 0 | 1 | 1 | 1 | 1 | 1 | 1 |  | 95 | 65 |  |  |  |  | 0 | 0 |  |  |  | 0 |  | 0 | 12536.77 | 6355.34 | 2341.31 | 961.8 | 3840.12 | 0 | 271 | 60.49 | 0 | 45.6 | 31.2 | [6 empty] | 0 | 0 | 1 | 1 | 1 | 1 | 1 | 1013 | 100 штук | 100ШТУK | 1 | 6855360 | 9 | Оборудование | 0 | 2 | 192 | Монтажные работы Ц08-01-001-1..Ц08-99-999-9999 | Для норм 1-5: 1. Установка штырей. 2. Установка светильников. 3. Ввертывание ламп. 4. Присоединение. 5. Опробование на зажигание. Для норм 6-9: 1. Установка деталей крепления. 2. Установка светильника. 3. Ввертывание ламп. 4. Присоединение. 5. Опробование на зажигание. 6. Оснастка кронштейнов (норма 9). Для норм 10-15: 1. Изготовление конструкций. 2. Установка конструкций. 3. Установка светильников. 4. Присоединение. 5. Ввертывание ламп. 5. Опробование на зажигание. Для норм 16-18: 1. Установка светильника. 2. Присоединение. 3. Ввертывание ламп. 4. Опробование на зажигание. | 0 | 11984.34 | 6355.34 | 2230.66 | 851.15 | 3398.34 | 271 | 60.49 | 0
17 | 0 |  |  | 2 | Чц № 5 п16.05.333 | Светильник потолочный люминисцентный 2-хламповый АОТ.PRS2 х 36( цена:1122,03:3,75х1,032=298,18 руб.) | ШТУKА | 1 | 0 |  |  |  |  | 298 | 298 | 0 | 0 | 0 | 0 | 0 | 0 | 0 | 0 | 0 |  | 0 | 298.18 | 298.18 | 0 | 0 | 0 | 0 | 0 | 0 | 0 | 298.18 | 298.18 | 0 | 0 | 0 | 0 | 0 | 0 | 0 | 0 | 0 | 1 | 1 | 1 | 1 | 1 | 1 | 1 | 1 |  |  |  |  | 3 | 2 | 546-9999-56 |  |  | 204 | 0 | 546-9999-56 | 1 | 9 | 0 | 1 | 1 | 1 | 1 | 1 | 1 |  | 0 | 0 |  |  |  |  | 0 | 0 |  |  |  | 0 |  | 0 | 298.18 | 298.18 | 0 | 0 | 0 | 0 | 0 | 0 | 0 | 0 | 0 | [6 empty] | 0 | 0 | 1 | 1 | 1 | 1 | 1 | 1013 | ШТУKА | ШТУKА | 1 | 6855312 | 9 | Оборудование | 0 | 2 | 204 | Материалы для монтажных работ |  | 0 | 67 | 298.18 | 0 | 0 | 0 | 0 | 0 | 0
17 | 0 |  |  | 3 | 546-0103 | Лампы люминесцентные, ртутные, низкого давления типа: ЛБ (ЛД, ЛДЦ, ЛТБ, ЛХБ) 40 | 10 штук | 2 | 0 |  |  |  |  | 135 | 135 | 0 | 0 | 0 | 0 | 0 | 0 | 0 | 0 | 0 |  | 0 | 67.5 | 67.5 | 0 | 0 | 0 | 0 | 0 | 0 | 0 | 67.5 | 67.5 | 0 | 0 | 0 | 0 | 0 | 0 | 0 | 0 | 0 | 1 | 1 | 1 | 1 | 1 | 1 | 1 | 1 |  |  |  |  | 3 | 2 | 546-0103 |  |  | 204 | 0 | 546-0103 | 1 | 9 | 0 | 1 | 1 | 1 | 1 | 1 | 1 |  | 0 | 0 |  |  |  |  | 0 | 0 |  |  |  | 0 |  | 0 | 67.5 | 67.5 | 0 | 0 | 0 | 0 | 0 | 0 | 0 | 0 | 0 | [6 empty] | 0 | 0 | 1 | 1 | 1 | 1 | 1 | 1013 | 10 штук | 10ШТУK | 1 | 6855312 | 9 | Оборудование | 0 | 2 | 204 | Материалы для монтажных работ |  | 0 | 67.5 | 67.5 | 0 | 0 | 0 | 0 | 0 | 0
17 | 0 |  |  | 4 | 546-0401-1 | Стартер для люминесцентных ламп, типа: 8ОС-220 | 10 штук | 2 | 0 |  |  |  |  | 56 | 56 | 0 | 0 | 0 | 0 | 0 | 0 | 0 | 0 | 0 |  | 0 | 28.2 | 28.2 | 0 | 0 | 0 | 0 | 0 | 0 | 0 | 28.2 | 28.2 | 0 | 0 | 0 | 0 | 0 | 0 | 0 | 0 | 0 | 1 | 1 | 1 | 1 | 1 | 1 | 1 | 1 |  |  |  |  | 3 | 2 | 546-0401-1 |  |  | 204 | 0 | 546-0401-1 | 1 | 9 | 0 | 1 | 1 | 1 | 1 | 1 | 1 |  | 0 | 0 |  |  |  |  | 0 | 0 |  |  |  | 0 |  | 0 | 28.2 | 28.2 | 0 | 0 | 0 | 0 | 0 | 0 | 0 | 0 | 0 | [6 empty] | 0 | 0 | 1 | 1 | 1 | 1 | 1 | 1013 | 10 штук | 10ШТУK | 1 | 6855312 | 9 | Оборудование | 0 | 2 | 204 | Материалы для монтажных работ |  | 0 | 28.2 | 28.2 | 0 | 0 | 0 | 0 | 0 | 0
51 | 0 | 3 | 1154 |  | Новая локальная смета | Смета №5/1 | [7 empty] | 614 | 553 | 23 | 10 | 38 | 0 | 3 | 1 | 0 | 46 | 31 |  |  | 614 | 553 | 23 | 10 | 38 | 0 | 3 | 1 | 0 | 46 | 31 | 0
50 | 0 | 0 | 1 | 0 | 614 | ПЗ | Прямые затраты |  |  | 201 | 1 | 3
50 | 0 | 0 | 1 | 202 | 553 | СтМат | Стоимость материалов |  |  | 202 | 2 | 3
50 | 0 | 0 | 1 | 203 | 23 | ЭММ | Эксплуатация машин |  |  | 203 | 3 | 3
50 | 0 | 0 | 1 | 204 | 10 | ЗПМ | ЗП машинистов |  |  | 204 | 4 | 3
50 | 0 | 0 | 1 | 205 | 38 | ОЗП | Основная ЗП рабочих |  |  | 205 | 5 | 3
50 | 0 | 0 | 1 | 206 | 0 | ВозврМат | Возврат материалов |  |  | 206 | 6 | 3
50 | 0 | 0 | 1 | 207 | 3 | ТрудСтр | Трудозатраты строителей |  |  | 207 | 7 | 3
50 | 0 | 0 | 1 | 208 | 1 | ТрудМаш | Трудозатраты машинистов |  |  | 208 | 8 | 3
50 | 0 | 0 | 1 | 209 | 0 | ТранспМат | Транспорт материалов |  |  | 209 | 9 | 3
50 | 0 | 0 | 1 | 0 | 46 | НР | Накладные расходы |  |  | 210 | 10 | 3
50 | 0 | 0 | 1 | 0 | 31 | СмПриб | Сметная прибыль |  |  | 211 | 11 | 3
50 | 0 | 0 | 2 | 201 | 614 | Итог1 | Итого прямые затраты |  |  | 212 | 12 | 0
50 | 0 | 0 | 2 | 210 | 46 | Итог2 | Накладные расходы |  |  | 212 | 13 | 0
50 | 0 | 0 | 2 | 211 | 31 | Итог3 | Сметная прибыль |  |  | 212 | 14 | 0
50 | 0 | 0 | 2 | 0 | 691 | Итог4 | Итого |  |  | 212 | 15 | 0
50 | 0 | 0 | 2 | 0 | 13 | врем | Временные здания и сооружения 2,4 х 0,8 % |  |  | 212 | 16 | 0
50 | 0 | 0 | 2 | 0 | 704 | итог5 | Итого с временными |  |  | 212 | 17 | 0
50 | 0 | 0 | 2 | 0 | 31 | итог7 | Зимнее удорожание 4,4 % |  |  | 212 | 18 | 0
50 | 0 | 0 | 2 | 0 | 735 | итог8 | Итого с зимними |  |  | 212 | 19 | 0
50 | 0 | 0 | 2 | 0 | 23 | итог9 | Зональная поправка 3,1 % |  |  | 212 | 20 | 0
50 | 0 | 0 | 2 | 0 | 758 | итог10 | Итого с зональной поправкой |  |  | 212 | 21 | 0
50 | 0 | 0 | 2 | 0 | 23 | итог10,1 | Непредвиденные затраты 3% |  |  | 212 | 22 | 0
50 | 0 | 0 | 2 | 0 | 780 | итог10,2 | Итого в ценах 2000 года |  |  | 212 | 23 | 0
50 | 0 | 0 | 2 | 0 | 3440 | итог11 | Перевод в текущие цены (К 4,41) |  |  | 212 | 24 | 0
50 | 0 | 0 | 2 | 0 | 619 | ндс | НДС 18 % |  |  | 212 | 25 | 0
50 | 0 | 0 | 2 | 0 | 4059 | итог12 | Всего с НДС |  |  | 212 | 26 | 0
0
3 | 0 |  | 1226 |  | Новая локальная смета | Смета № 14 | [16 empty] | 0 | [11 empty] | 0 | 0 | 0 | [18 empty] | {D3BA5FC3-BBB7-4E8A-BEC5-0101FB669B9B} | 0 | 0
52 | 0 | 3 | 1194 | 0 | Новая локальная смета | Смета № 14 | 0 | 0 | 0 | 0 | 0 | 0 | 0 | -29747 | -25543 | -1046 | -203 | -3158 | 0 | -253 | -11 | 0 | -4100 | -2689 | 0 | 0 | 0 | 0 | 0 | 0 | 0 | 0 | 0 | 0 | 0 | 0 | 0 | 0
19 | 0 |  |  |  |  | ЗАТО = 1,13 | [19 empty] | 1 | [91 empty] | 0
0
4 | 0 |  | 1208 |  | Новый раздел | 3.Стены. | [16 empty] | 0 | [13 empty] | 0 | [18 empty] | {37B27D26-EA23-4F9D-BFF1-9E054A836D50} | 0 | 0
52 | 0 | 4 | 1200 | 0 | Новый раздел | 3.Стены. | 0 | 0 | 0 | 0 | 0 | 0 | 0 | -29747 | -25543 | -1046 | -203 | -3158 | 0 | -253 | -11 | 0 | -4100 | -2689 | 0 | 0 | -29747 | -25543 | -1046 | -203 | -3158 | 0 | -253 | -11 | 0 | -4100 | -2689 | 0
17 | 0 |  |  | 13 | 441-1000-2 | Блоки и плиты фундаментные, подкладные, опорные, анкерные; башмаки и подпятники, балластные грузы, якоря прямоугольные плоские, объемом более 0,2 до 1 м3 | м3 | -14 | 0 |  |  |  |  | -14700 | -14700 | 0 | 0 | 0 | 0 | 0 | 0 | 0 | 0 | 0 |  | 0 | 1050 | 1050 | 0 | 0 | 0 | 0 | 0 | 0 | 0 | 1050 | 1050 | 0 | 0 | 0 | 0 | 0 | 0 | 0 | 108 | 76 | 1 | 1 | 1 | 1 | 1 | 1 | 1 | 1 |  |  |  |  | 3 | 1 | 441-1000-2 |  |  | 201 | 0 | 441-1000-2 | 1 | 1 | 0 | 1 | 1 | 1 | 1 | 1 | 1 |  | 108 | 76 |  |  |  |  | 0 | 0 |  |  |  | 0 |  | 0 | 1050 | 1050 | 0 | 0 | 0 | 0 | 0 | 0 | 0 | 0 | 0 | [6 empty] | 0 | 0 | 1 | 1 | 1 | 1 | 1 | 1007 | м3 | м3 | 1 | 6855310 | 1 | Общестроительные работы | 0 | 1 | 201 | Материалы для общестроительных работ |  | 0 | 1050 | 1050 | 0 | 0 | 0 | 0 | 0 | 0
17 | 0 |  |  | 14 | 403-0003 | Блоки бетонные для стен подвалов на цементном вяжущем сплошные М-100 ГОСТ 13579-78, объемом менее 0,3 м3 | м3 | 14 | 0 |  |  |  |  | 11242 | 11242 | 0 | 0 | 0 | 0 | 0 | 0 | 0 | 0 | 0 |  | 0 | 803 | 803 | 0 | 0 | 0 | 0 | 0 | 0 | 0 | 803 | 803 | 0 | 0 | 0 | 0 | 0 | 0 | 0 | 108 | 76 | 1 | 1 | 1 | 1 | 1 | 1 | 1 | 1 |  |  |  |  | 3 | 1 | 403-0003 |  |  | 201 | 0 | 403-0003 | 1 | 1 | 0 | 1 | 1 | 1 | 1 | 1 | 1 |  | 108 | 76 |  |  |  |  | 0 | 0 |  |  |  | 0 |  | 0 | 803 | 803 | 0 | 0 | 0 | 0 | 0 | 0 | 0 | 0 | 0 | [6 empty] | 0 | 0 | 1 | 1 | 1 | 1 | 1 | 1007 | м3 | м3 | 1 | 6855310 | 1 | Общестроительные работы | 0 | 1 | 201 | Материалы для общестроительных работ |  | 0 | 803 | 803 | 0 | 0 | 0 | 0 | 0 | 0
17 | 0 | 810 | 810 | 21 | 08-02-010-3А | Кладка стен из кирпича глиняного обыкновенного толщиной 510 мм с облицовкой лицевым силикатным кирпичом при высоте этажа до 4 м | м3 | -33.4 | 0 |  |  |  |  | -26289 | -22085 | -1046 | -203 | -3158 | 0 | -252.7378 | -11.022 | 0 | -4100 | -2689 |  | 0 | 787.1 | 661.23 | 31.31 | 6.09 | 94.56 | 0 | 7.567 | 0.33 | 0 | 764.61 | 661.23 | 30.61 | 5.39 | 72.77 | 0 | 6.58 | 0.33 | 0 | 122 | 80 | 1 | 1 | 1 | 1 | 1 | 1 | 1 | 1 |  |  |  |  | 0 | 1 | 08-02-010-3А |  |  | 122 | 0 | 08-02-010-3А | 1 | 1 | 0 | 1 | 1 | 1 | 1 | 1 | 1 |  | 122 | 80 |  |  |  |  | 0 | 0 |  |  |  | 0 |  | 0 | 787.1 | 661.23 | 31.31 | 6.09 | 94.56 | 0 | 7.567 | 0.33 | 0 | -4100.42 | -2688.8 |  |  |  | *1,15 | *1,15 |  | 0 | 0 | 1 | 1 | 1 | 1 | 1 | 1007 | м3 | м3 | 1 | 6855325 | 1 | Общестроительные работы | 0 | 1 | 122 | Конструкции из кирпича и блоков | 01. Кладка стен с одновременной облицовкой стен, пилястр и о01. Кладка стен с одновременной облицовкой стен, пилястр и откосов. 02. Устройство ниш для отопления, борозд, осадочных ткосов. 02. Устройство ниш для отопления, бо-розд, осадочныхи температурных швов и архитектурных деталей. 03. Расшивка ш и температурных швов и архитектурных деталей. 03. Расшивка вов. швов. | 0 | 764.61 | 661.23 | 30.61 | 5.39 | 72.77 | 6.58 | 0.33 | 0
51 | 0 | 4 | 1200 |  | Новый раздел | 3.Стены. | [7 empty] | -29747 | -25543 | -1046 | -203 | -3158 | 0 | -253 | -11 | 0 | -4100 | -2689 |  |  | -29747 | -25543 | -1046 | -203 | -3158 | 0 | -253 | -11 | 0 | -4100 | -2689 | 0
50 | 0 | 0 | 1 | 0 | -29747 | ПЗ | Прямые затраты |  |  | 201 | 1 | 3
50 | 0 | 0 | 1 | 202 | -25543 | СтМат | Стоимость материалов |  |  | 202 | 2 | 3
50 | 0 | 0 | 1 | 203 | -1046 | ЭММ | Эксплуатация машин |  |  | 203 | 3 | 3
50 | 0 | 0 | 1 | 204 | -203 | ЗПМ | ЗП машинистов |  |  | 204 | 4 | 3
50 | 0 | 0 | 1 | 205 | -3158 | ОЗП | Основная ЗП рабочих |  |  | 205 | 5 | 3
50 | 0 | 0 | 1 | 206 | 0 | ВозврМат | Возврат материалов |  |  | 206 | 6 | 3
50 | 0 | 0 | 1 | 207 | -253 | ТрудСтр | Трудозатраты строителей |  |  | 207 | 7 | 3
50 | 0 | 0 | 1 | 208 | -11 | ТрудМаш | Трудозатраты машинистов |  |  | 208 | 8 | 3
50 | 0 | 0 | 1 | 209 | 0 | ТранспМат | Транспорт материалов |  |  | 209 | 9 | 3
50 | 0 | 0 | 1 | 0 | -4100 | НР | Накладные расходы |  |  | 210 | 10 | 3
50 | 0 | 0 | 1 | 0 | -2689 | СмПриб | Сметная прибыль |  |  | 211 | 11 | 3
50 | 0 | 0 | 2 | 201 | -29747 | Итог1 | Итого прямые затраты |  |  | 212 | 12 | 0
50 | 0 | 0 | 2 | 210 | -4100 | Итог2 | Накладные расходы |  |  | 212 | 13 | 0
50 | 0 | 0 | 2 | 211 | -2689 | Итог3 | Сметная прибыль |  |  | 212 | 14 | 0
50 | 0 | 0 | 2 | 0 | -36536 | Итог4 | Итого |  |  | 212 | 15 | 0
51 | 0 | 3 | 1194 |  | Новая локальная смета | Смета № 14 | [7 empty] | -29747 | -25543 | -1046 | -203 | -3158 | 0 | -253 | -11 | 0 | -4100 | -2689 |  |  | 0 | 0 | 0 | 0 | 0 | 0 | 0 | 0 | 0 | 0 | 0 | 0
50 | 0 | 0 | 1 | 0 | -29747 | ПЗ | Прямые затраты |  |  | 201 | 1 | 3
50 | 0 | 0 | 1 | 202 | -25543 | СтМат | Стоимость материалов |  |  | 202 | 2 | 3
50 | 0 | 0 | 1 | 203 | -1046 | ЭММ | Эксплуатация машин |  |  | 203 | 3 | 3
50 | 0 | 0 | 1 | 204 | -203 | ЗПМ | ЗП машинистов |  |  | 204 | 4 | 3
50 | 0 | 0 | 1 | 205 | -3158 | ОЗП | Основная ЗП рабочих |  |  | 205 | 5 | 3
50 | 0 | 0 | 1 | 206 | 0 | ВозврМат | Возврат материалов |  |  | 206 | 6 | 3
50 | 0 | 0 | 1 | 207 | -253 | ТрудСтр | Трудозатраты строителей |  |  | 207 | 7 | 3
50 | 0 | 0 | 1 | 208 | -11 | ТрудМаш | Трудозатраты машинистов |  |  | 208 | 8 | 3
50 | 0 | 0 | 1 | 209 | 0 | ТранспМат | Транспорт материалов |  |  | 209 | 9 | 3
50 | 0 | 0 | 1 | 0 | -4100 | НР | Накладные расходы |  |  | 210 | 10 | 3
50 | 0 | 0 | 1 | 0 | -2689 | СмПриб | Сметная прибыль |  |  | 211 | 11 | 3
50 | 0 | 0 | 2 | 201 | -29747 | Итог1 | Итого прямые затраты |  |  | 212 | 12 | 0
50 | 0 | 0 | 2 | 210 | -4100 | Итог2 | Накладные расходы |  |  | 212 | 13 | 0
50 | 0 | 0 | 2 | 211 | -2689 | Итог3 | Сметная прибыль |  |  | 212 | 14 | 0
50 | 0 | 0 | 2 | 0 | -36536 | Итог4 | Итого |  |  | 212 | 15 | 0
50 | 0 | 0 | 2 | 0 | -701 | врем | Временные здания и сооружения 2,4 х 0,8 % |  |  | 212 | 16 | 0
50 | 0 | 0 | 2 | 0 | -37237 | итог5 | Итого с временными |  |  | 212 | 17 | 0
50 | 0 | 0 | 2 | 0 | -1638 | итог7 | Зимнее удорожание 4,4 % |  |  | 212 | 18 | 0
50 | 0 | 0 | 2 | 0 | -38875 | итог8 | Итого с зимними |  |  | 212 | 19 | 0
50 | 0 | 0 | 2 | 0 | -1205 | итог9 | Зональная поправка 3,1 % |  |  | 212 | 20 | 0
50 | 0 | 0 | 2 | 0 | -40080 | итог10 | Итого с зональной поправкой |  |  | 212 | 21 | 0
50 | 0 | 0 | 2 | 0 | -1202 | итог10,1 | Непредвиденные затраты 3% |  |  | 212 | 22 | 0
50 | 0 | 0 | 2 | 0 | -41283 | итог10,2 | Итого в ценах 2000 года |  |  | 212 | 23 | 0
50 | 0 | 0 | 2 | 0 | -182058 | итог11 | Перевод в текущие цены (К 4,41) |  |  | 212 | 24 | 0
50 | 0 | 0 | 2 | 0 | -32770 | ндс | НДС 18 % |  |  | 212 | 25 | 0
50 | 0 | 0 | 2 | 0 | -214828 | итог12 | Всего с НДС |  |  | 212 | 26 | 0
0
3 | 0 |  | 1270 |  | Новая локальная смета | 129-112-08 | [16 empty] | 0 | [11 empty] | 0 | 0 | 0 | [18 empty] | {CD7DBDF1-674F-441B-A305-A13388E7AA99} | 0 | 0
52 | 0 | 3 | 1255 | 0 | Новая локальная смета | 129-112-08 | 0 | 0 | 0 | 0 | 0 | 0 | 0 | 711853 | 604069 | 79804 | 10126 | 27980 | 0 | 2214 | 558 | 0 | 49185 | 32170 | 0 | 0 | 711853 | 604069 | 79804 | 10126 | 27980 | 0 | 2214 | 558 | 0 | 49185 | 32170 | 0
19 | 0 |  |  |  |  | ЗАТО = 1,13 | [19 empty] | 1 | [91 empty] | 0
17 | 0 | 821 | 821 | 1 | 07-01-054-1 | Установка железобетонных оград из панелей длиной 4 м | м | 1504 | 0 |  |  |  |  | 110409 | 8302 | 78238 | 9821 | 23868 | 0 | 1885.264 | 541.44 | 0 | 43796 | 28636 |  | 0 | 73.41 | 5.52 | 52.02 | 6.53 | 15.87 | 0 | 1.2535 | 0.36 | 0 | 70.83 | 5.52 | 51.27 | 5.78 | 14.04 | 0 | 1.2535 | 0.36 | 0 | 130 | 85 | 1 | 1 | 1 | 1 | 1 | 1 | 1 | 1 |  |  |  |  | 0 | 1 | 07-01-054-1 |  |  | 116 | 0 | 07-01-054-1 | 1 | 1 | 0 | 1 | 1 | 1 | 1 | 1 | 1 |  | 130 | 85 |  |  |  |  | 0 | 0 |  |  |  | 0 |  | 0 | 73.41 | 5.52 | 52.02 | 6.53 | 15.87 | 0 | 1.2535 | 0.36 | 0 | 43795.7 | 28635.65 | [6 empty] | 0 | 0 | 1 | 1 | 1 | 1 | 1 | 1003 | м | м | 1 | 6855320 | 1 | Общестроительные работы | 0 | 1 | 116 | Бетонные и железобетонные конструкции - сборные 07-01-001-1..07-04-999-9999 | 01. Рытье ям под фундаменты или столбы, рытье траншей под цокольные панели с обратной засыпкой и трамбо-ванием. 02. Установка панелей и столбов в стаканы фундаментов с заделкой бетоном (нормы 1-3). 03. Установка стол-бов в ямы с заделкой бетоном (нормы 4-13). 04. Установка монтажных изделий со сваркой. 05. Hавеска панелей на столбы с закреплением (нормы 2-6,10-12). 06. Установка стержней или уголков со сваркой и натягиванием сетки (нор-мы 4,7-9). 07. Укладка кирпичных подкладок под столбы (нормы 4-13). 08. Установка деревянных пластин и натягива-ние колючей проволоки с закреплением (норма 13). 09. Рытье ям и устройство песчаных подушек (норма 14). | 0 | 70.83 | 5.52 | 51.27 | 5.78 | 14.04 | 1.2535 | 0.36 | 0
18 | 0 | 820 |  | 1,1 | 440-9020 | Фундаменты железобетонные | ШТУKА | 0 | 0 |  |  |  |  | 0 | 0 | 0 | 0 | 0 | 0 | 0 | 0 | 0 | 0 | 0 |  | 0 | 0 | 0 | 0 | 0 | 0 | 0 | 0 | 0 | 0 | 0 | 0 | 0 | 0 | 0 | 0 | 0 | 0 | 0 | 108 | 76 | 1 | 1 | 1 | 1 | 1 | 1 | 1 | 1 |  |  |  |  | 3 | 1 | 440-9020 |  |  | 201 | 0 | 440-9020 | 1 | 1 | 0 | 1 | 1 | 1 | 1 | 1 | 1 |  | 108 | 76 |  |  |  |  | 0 | 0 |  |  |  | 0 |  | 0 | 0 | 0 | 0 | 0 | 0 | 0 | 0 | 0 | 0 | 0 | 0 | [6 empty] | 0 | 0 | 1 | 1 | 1 | 1 | 1 | 1013 | ШТУKА | ШТУKА | 1 | 6855310 | 1 | Общестроительные работы | 0 | 1 | 201 | Материалы для общестроительных работ |  | 0 | 0 | 0 | 0 | 0 | 0 | 0 | 0
18 | 0 | 821 |  | 1,2 | 440-9030 | Панели | ШТУKА | 0 | 0 |  |  |  |  | 0 | 0 | 0 | 0 | 0 | 0 | 0 | 0 | 0 | 0 | 0 |  | 0 | 0 | 0 | 0 | 0 | 0 | 0 | 0 | 0 | 0 | 0 | 0 | 0 | 0 | 0 | 0 | 0 | 0 | 0 | 108 | 76 | 1 | 1 | 1 | 1 | 1 | 1 | 1 | 1 |  |  |  |  | 3 | 1 | 440-9030 |  |  | 201 | 0 | 440-9030 | 1 | 1 | 0 | 1 | 1 | 1 | 1 | 1 | 1 |  | 108 | 76 |  |  |  |  | 0 | 0 |  |  |  | 0 |  | 0 | 0 | 0 | 0 | 0 | 0 | 0 | 0 | 0 | 0 | 0 | 0 | [6 empty] | 0 | 0 | 1 | 1 | 1 | 1 | 1 | 1013 | ШТУKА | ШТУKА | 1 | 6855310 | 1 | Общестроительные работы | 0 | 1 | 201 | Материалы для общестроительных работ |  | 0 | 0 | 0 | 0 | 0 | 0 | 0 | 0
17 | 0 |  |  | 2 | 441-1000-14 | Блоки и плиты фундаментные, подкладные, опорные, анкерные; башмаки и подпятники, балластные грузы, якоря стаканного типа, объемом более 0,2 до 1 м3 | м3 | 94.75 | 0 |  |  |  |  | 113700 | 113700 | 0 | 0 | 0 | 0 | 0 | 0 | 0 | 0 | 0 |  | 0 | 1200 | 1200 | 0 | 0 | 0 | 0 | 0 | 0 | 0 | 1200 | 1200 | 0 | 0 | 0 | 0 | 0 | 0 | 0 | 108 | 76 | 1 | 1 | 1 | 1 | 1 | 1 | 1 | 1 |  |  |  |  | 3 | 1 | 441-1000-14 |  |  | 201 | 0 | 441-1000-14 | 1 | 1 | 0 | 1 | 1 | 1 | 1 | 1 | 1 |  | 108 | 76 |  |  |  |  | 0 | 0 |  |  |  | 0 |  | 0 | 1200 | 1200 | 0 | 0 | 0 | 0 | 0 | 0 | 0 | 0 | 0 | [6 empty] | 0 | 0 | 1 | 1 | 1 | 1 | 1 | 1007 | м3 | м3 | 1 | 6855310 | 1 | Общестроительные работы | 0 | 1 | 201 | Материалы для общестроительных работ |  | 0 | 1200 | 1200 | 0 | 0 | 0 | 0 | 0 | 0
17 | 0 |  |  | 3 | 440-9001-1 | Стержневая арматура А-II, А-I, А-III, Ат-III, А-IIIв, А-IY, Ат-IY | кг | 2.1582 | 0 |  |  |  |  | 16 | 16 | 0 | 0 | 0 | 0 | 0 | 0 | 0 | 0 | 0 |  | 0 | 7.61 | 7.61 | 0 | 0 | 0 | 0 | 0 | 0 | 0 | 7.61 | 7.61 | 0 | 0 | 0 | 0 | 0 | 0 | 0 | 108 | 76 | 1 | 1 | 1 | 1 | 1 | 1 | 1 | 1 |  |  |  |  | 3 | 1 | 440-9001-1 |  |  | 201 | 0 | 440-9001-1 | 1 | 1 | 0 | 1 | 1 | 1 | 1 | 1 | 1 |  | 108 | 76 |  |  |  |  | 0 | 0 |  |  |  | 0 |  | 0 | 7.61 | 7.61 | 0 | 0 | 0 | 0 | 0 | 0 | 0 | 0 | 0 | [6 empty] | 0 | 0 | 1 | 1 | 1 | 1 | 1 | 1009 | кг | кг | 1 | 6855310 | 1 | Общестроительные работы | 0 | 1 | 201 | Материалы для общестроительных работ |  | 0 | 7.61 | 7.61 | 0 | 0 | 0 | 0 | 0 | 0
17 | 0 |  |  | 4 | 448-5001-2 | Детали оград (ТУ66-025-83). Панели, изготовленные вместе со стойками, глухие плоские | м3 | 240.64 | 0 |  |  |  |  | 322458 | 322458 | 0 | 0 | 0 | 0 | 0 | 0 | 0 | 0 | 0 |  | 0 | 1340 | 1340 | 0 | 0 | 0 | 0 | 0 | 0 | 0 | 1340 | 1340 | 0 | 0 | 0 | 0 | 0 | 0 | 0 | 108 | 76 | 1 | 1 | 1 | 1 | 1 | 1 | 1 | 1 |  |  |  |  | 3 | 1 | 448-5001-2 |  |  | 201 | 0 | 448-5001-2 | 1 | 1 | 0 | 1 | 1 | 1 | 1 | 1 | 1 |  | 108 | 76 |  |  |  |  | 0 | 0 |  |  |  | 0 |  | 0 | 1340 | 1340 | 0 | 0 | 0 | 0 | 0 | 0 | 0 | 0 | 0 | [6 empty] | 0 | 0 | 1 | 1 | 1 | 1 | 1 | 1007 | м3 | м3 | 1 | 6855310 | 1 | Общестроительные работы | 0 | 1 | 201 | Материалы для общестроительных работ |  | 0 | 1340 | 1340 | 0 | 0 | 0 | 0 | 0 | 0
17 | 0 |  |  | 5 | 440-9001-1 | Стержневая арматура А-II, А-I, А-III, Ат-III, А-IIIв, А-IY, Ат-IY | кг | 15265.6 | 0 |  |  |  |  | 116171 | 116171 | 0 | 0 | 0 | 0 | 0 | 0 | 0 | 0 | 0 |  | 0 | 7.61 | 7.61 | 0 | 0 | 0 | 0 | 0 | 0 | 0 | 7.61 | 7.61 | 0 | 0 | 0 | 0 | 0 | 0 | 0 | 108 | 76 | 1 | 1 | 1 | 1 | 1 | 1 | 1 | 1 |  |  |  |  | 3 | 1 | 440-9001-1 |  |  | 201 | 0 | 440-9001-1 | 1 | 1 | 0 | 1 | 1 | 1 | 1 | 1 | 1 |  | 108 | 76 |  |  |  |  | 0 | 0 |  |  |  | 0 |  | 0 | 7.61 | 7.61 | 0 | 0 | 0 | 0 | 0 | 0 | 0 | 0 | 0 | [6 empty] | 0 | 0 | 1 | 1 | 1 | 1 | 1 | 1009 | кг | кг | 1 | 6855310 | 1 | Общестроительные работы | 0 | 1 | 201 | Материалы для общестроительных работ |  | 0 | 7.61 | 7.61 | 0 | 0 | 0 | 0 | 0 | 0
17 | 0 | 829 | 829 | 6 | 08-02-010-3А | Кладка стен из кирпича глиняного обыкновенного толщиной 510 мм с облицовкой лицевым силикатным кирпичом при высоте этажа до 4 м | м3 | 50 | 0 |  |  |  |  | 38739 | 33062 | 1566 | 305 | 4112 | 0 | 329 | 16.5 | 0 | 5389 | 3534 |  | 0 | 774.77 | 661.23 | 31.31 | 6.09 | 82.23 | 0 | 6.58 | 0.33 | 0 | 764.61 | 661.23 | 30.61 | 5.39 | 72.77 | 0 | 6.58 | 0.33 | 0 | 122 | 80 | 1 | 1 | 1 | 1 | 1 | 1 | 1 | 1 |  |  |  |  | 0 | 1 | 08-02-010-3А |  |  | 122 | 0 | 08-02-010-3А | 1 | 1 | 0 | 1 | 1 | 1 | 1 | 1 | 1 |  | 122 | 80 |  |  |  |  | 0 | 0 |  |  |  | 0 |  | 0 | 774.77 | 661.23 | 31.31 | 6.09 | 82.23 | 0 | 6.58 | 0.33 | 0 | 5388.74 | 3533.6 | [6 empty] | 0 | 0 | 1 | 1 | 1 | 1 | 1 | 1007 | м3 | м3 | 1 | 6855325 | 1 | Общестроительные работы | 0 | 1 | 122 | Конструкции из кирпича и блоков | 01. Кладка стен с одновременной облицовкой стен, пилястр и о01. Кладка стен с одновременной облицовкой стен, пилястр и откосов. 02. Устройство ниш для отопления, борозд, осадочных ткосов. 02. Устройство ниш для отопления, бо-розд, осадочныхи температурных швов и архитектурных деталей. 03. Расшивка ш и температурных швов и архитектурных деталей. 03. Расшивка вов. швов. | 0 | 764.61 | 661.23 | 30.61 | 5.39 | 72.77 | 6.58 | 0.33 | 0
17 | 0 |  |  | 7 | 403-0001 | Блоки бетонные для стен подвалов на цементном вяжущем сплошные М-100 ГОСТ 13579-78, объемом 0,5 м3 и более | м3 | 14 | 0 |  |  |  |  | 10360 | 10360 | 0 | 0 | 0 | 0 | 0 | 0 | 0 | 0 | 0 |  | 0 | 740 | 740 | 0 | 0 | 0 | 0 | 0 | 0 | 0 | 740 | 740 | 0 | 0 | 0 | 0 | 0 | 0 | 0 | 108 | 76 | 1 | 1 | 1 | 1 | 1 | 1 | 1 | 1 |  |  |  |  | 3 | 1 | 403-0001 |  |  | 201 | 0 | 403-0001 | 1 | 1 | 0 | 1 | 1 | 1 | 1 | 1 | 1 |  | 108 | 76 |  |  |  |  | 0 | 0 |  |  |  | 0 |  | 0 | 740 | 740 | 0 | 0 | 0 | 0 | 0 | 0 | 0 | 0 | 0 | [6 empty] | 0 | 0 | 1 | 1 | 1 | 1 | 1 | 1007 | м3 | м3 | 1 | 6855310 | 1 | Общестроительные работы | 0 | 1 | 201 | Материалы для общестроительных работ |  | 0 | 740 | 740 | 0 | 0 | 0 | 0 | 0 | 0
51 | 0 | 3 | 1255 |  | Новая локальная смета | 129-112-08 | [7 empty] | 711853 | 604069 | 79804 | 10126 | 27980 | 0 | 2214 | 558 | 0 | 49185 | 32170 |  |  | 711853 | 604069 | 79804 | 10126 | 27980 | 0 | 2214 | 558 | 0 | 49185 | 32170 | 0
50 | 0 | 0 | 1 | 0 | 711853 | ПЗ | Прямые затраты |  |  | 201 | 1 | 3
50 | 0 | 0 | 1 | 202 | 604069 | СтМат | Стоимость материалов |  |  | 202 | 2 | 3
50 | 0 | 0 | 1 | 203 | 79804 | ЭММ | Эксплуатация машин |  |  | 203 | 3 | 3
50 | 0 | 0 | 1 | 204 | 10126 | ЗПМ | ЗП машинистов |  |  | 204 | 4 | 3
50 | 0 | 0 | 1 | 205 | 27980 | ОЗП | Основная ЗП рабочих |  |  | 205 | 5 | 3
50 | 0 | 0 | 1 | 206 | 0 | ВозврМат | Возврат материалов |  |  | 206 | 6 | 3
50 | 0 | 0 | 1 | 207 | 2214 | ТрудСтр | Трудозатраты строителей |  |  | 207 | 7 | 3
50 | 0 | 0 | 1 | 208 | 558 | ТрудМаш | Трудозатраты машинистов |  |  | 208 | 8 | 3
50 | 0 | 0 | 1 | 209 | 0 | ТранспМат | Транспорт материалов |  |  | 209 | 9 | 3
50 | 0 | 0 | 1 | 0 | 49185 | НР | Накладные расходы |  |  | 210 | 10 | 3
50 | 0 | 0 | 1 | 0 | 32170 | СмПриб | Сметная прибыль |  |  | 211 | 11 | 3
50 | 0 | 0 | 2 | 201 | 711853 | Итог1 | Итого прямые затраты |  |  | 212 | 12 | 0
50 | 0 | 0 | 2 | 210 | 49185 | Итог2 | Накладные расходы |  |  | 212 | 13 | 0
50 | 0 | 0 | 2 | 211 | 32170 | Итог3 | Сметная прибыль |  |  | 212 | 14 | 0
50 | 0 | 0 | 2 | 0 | 793208 | Итог4 | Итого |  |  | 212 | 15 | 0
0
3 | 0 |  | 1299 |  | Новая локальная смета | № -112-09 Ремонт металлических электрокоробов охранного периметра | [16 empty] | 0 | [11 empty] | 0 | 0 | 0 | [18 empty] | {EED6BB88-5EBA-4E14-9D46-EAF02FE4115B} | 0 | 0
52 | 0 | 3 | 1288 | 0 | Новая локальная смета | № -112-09 Ремонт металлических электрокоробов охранного периметра | 0 | 0 | 0 | 0 | 0 | 0 | 0 | 86905 | 35917 | 18770 | 504 | 32219 | 0 | 2106 | 31 | 0 | 35590 | 22771 | 0 | 0 | 86905 | 35917 | 18770 | 504 | 32219 | 0 | 2106 | 31 | 0 | 35590 | 22771 | 0
19 | 0 |  |  |  |  | ЗАТО = 1,13 | [19 empty] | 1 | [91 empty] | 0
17 | 0 | 842 | 842 | 1 | м08-02-148-3 | Демонтаж кабеля до 35 кВ, проложенного в коробе, масса 1 м, кг, до: 3 | 100 м | 0.8 | 0 |  |  |  |  | 762 | 0 | 583 | 59 | 179 | 0 | 12.992 | 3.64 | 0 | 226 | 155 |  | 0 | 952.04 | 0 | 728.71 | 74.2 | 223.33 | 0 | 16.24 | 4.55 | 0 | 1370.41 | 59.25 | 1028.82 | 93.81 | 282.34 | 0 | 23.2 | 6.5 | 0 | 95 | 65 | 1 | 1 | 1 | 1 | 1 | 1 | 1 | 1 |  |  |  |  | 0 | 2 | 08-02-148-3 |  |  | 192 | 0 | м08-02-148-3 | 1 | 9 | 0 | 1 | 1 | 1 | 1 | 1 | 1 |  | 95 | 65 |  |  |  |  | 0 | 0 |  |  |  | 0 |  | 0 | 952.04 | 0 | 728.71 | 74.2 | 223.33 | 0 | 16.24 | 4.55 | 0 | 226.1 | 154.7 | =0 | *0,7 | *0,7 | *0,7 | *0,7 | *0,7 | 0 | 0 | 1 | 1 | 1 | 1 | 1 | 1013 | 100 м | 100М | 1 | 6855360 | 9 | Оборудование | 0 | 2 | 192 | Монтажные работы Ц08-01-001-1..Ц08-99-999-9999 | 1. Установка и снятие лебедки. 2. Установка и снятие барабана. 3. Установка и снятие роликов. 4. Монтаж и демонтаж переговорной связи. 5. Прокладка кабеля. 6. Проверка состояния изоляции кабеля до и после прокладки. 7. Маркировка. | 0 | 1370.41 | 59.25 | 1028.82 | 93.81 | 282.34 | 23.2 | 6.5 | 0
17 | 0 | 855 | 855 | 2 | м08-02-153-1 | Демонтаж короба со стойками и полками для прокладки кабелей до 35 кВ внутри и снаружи зданий | 100 м | 0.52 | 0 |  |  |  |  | 2190 | 0 | 1464 | 148 | 726 | 0 | 52.78 | 9.1255 | 0 | 830 | 568 |  | 0 | 4212.08 | 0 | 2816.24 | 284.89 | 1395.84 | 0 | 101.5 | 17.549 | 0 | 6183.43 | 442.4 | 3976.38 | 360.16 | 1764.65 | 0 | 145 | 25.07 | 0 | 95 | 65 | 1 | 1 | 1 | 1 | 1 | 1 | 1 | 1 |  |  |  |  | 0 | 2 | 08-02-153-1 |  |  | 192 | 0 | м08-02-153-1 | 1 | 9 | 0 | 1 | 1 | 1 | 1 | 1 | 1 |  | 95 | 65 |  |  |  |  | 0 | 0 |  |  |  | 0 |  | 0 | 4212.08 | 0 | 2816.24 | 284.89 | 1395.84 | 0 | 101.5 | 17.549 | 0 | 830.3 | 568.1 | =0 | *0,7 | *0,7 | *0,7 | *0,7 | *0,7 | 0 | 0 | 1 | 1 | 1 | 1 | 1 | 1013 | 100 м | 100М | 1 | 6855360 | 9 | Оборудование | 0 | 2 | 192 | Монтажные работы Ц08-01-001-1..Ц08-99-999-9999 | 1. Монтаж, сварка и окраска коробов. 2. Установка крышек. | 0 | 6183.43 | 442.4 | 3976.38 | 360.16 | 1764.65 | 145 | 25.07 | 0
17 | 0 | 868 | 868 | 3 | м08-02-153-1 | Короб со стойками и полками для прокладки кабелей до 35 кВ внутри и снаружи зданий | 100 м | 0.52 | 0 |  |  |  |  | 3359 | 230 | 2092 | 212 | 1037 | 0 | 75.4 | 13.0364 | 0 | 1187 | 812 |  | 0 | 6459.65 | 442.4 | 4023.2 | 406.98 | 1994.05 | 0 | 145 | 25.07 | 0 | 6183.43 | 442.4 | 3976.38 | 360.16 | 1764.65 | 0 | 145 | 25.07 | 0 | 95 | 65 | 1 | 1 | 1 | 1 | 1 | 1 | 1 | 1 |  |  |  |  | 0 | 2 | 08-02-153-1 |  |  | 192 | 0 | м08-02-153-1 | 1 | 9 | 0 | 1 | 1 | 1 | 1 | 1 | 1 |  | 95 | 65 |  |  |  |  | 0 | 0 |  |  |  | 0 |  | 0 | 6459.65 | 442.4 | 4023.2 | 406.98 | 1994.05 | 0 | 145 | 25.07 | 0 | 1186.55 | 811.85 | [6 empty] | 0 | 0 | 1 | 1 | 1 | 1 | 1 | 1013 | 100 м | 100М | 1 | 6855360 | 9 | Оборудование | 0 | 2 | 192 | Монтажные работы Ц08-01-001-1..Ц08-99-999-9999 | 1. Монтаж, сварка и окраска коробов. 2. Установка крышек. | 0 | 6183.43 | 442.4 | 3976.38 | 360.16 | 1764.65 | 145 | 25.07 | 0
17 | 0 | 881 | 881 | 4 | м08-02-148-3 | Кабель до 35 кВ, затягиваемый в проложенные трубы, блоки или короба, масса 1 м, кг, до: 3 | 100 м | 0.8 | 0 |  |  |  |  | 1135 | 47 | 833 | 85 | 255 | 0 | 18.56 | 5.2 | 0 | 323 | 221 |  | 0 | 1419.31 | 59.25 | 1041.02 | 106.01 | 319.04 | 0 | 23.2 | 6.5 | 0 | 1370.41 | 59.25 | 1028.82 | 93.81 | 282.34 | 0 | 23.2 | 6.5 | 0 | 95 | 65 | 1 | 1 | 1 | 1 | 1 | 1 | 1 | 1 |  |  |  |  | 0 | 2 | 08-02-148-3 |  |  | 192 | 0 | м08-02-148-3 | 1 | 9 | 0 | 1 | 1 | 1 | 1 | 1 | 1 |  | 95 | 65 |  |  |  |  | 0 | 0 |  |  |  | 0 |  | 0 | 1419.31 | 59.25 | 1041.02 | 106.01 | 319.04 | 0 | 23.2 | 6.5 | 0 | 323 | 221 | [6 empty] | 0 | 0 | 1 | 1 | 1 | 1 | 1 | 1013 | 100 м | 100М | 1 | 6855360 | 9 | Оборудование | 0 | 2 | 192 | Монтажные работы Ц08-01-001-1..Ц08-99-999-9999 | 1. Установка и снятие лебедки. 2. Установка и снятие барабана. 3. Установка и снятие роликов. 4. Монтаж и демонтаж переговорной связи. 5. Прокладка кабеля. 6. Проверка состояния изоляции кабеля до и после прокладки. 7. Маркировка. | 0 | 1370.41 | 59.25 | 1028.82 | 93.81 | 282.34 | 23.2 | 6.5 | 0
17 | 0 | 890 | 890 | 5 | 46-01-013-2 | Устранение электросваркой трещин при толщине металла до 6 мм с постановкой ребер жесткости (вырезка дефектов с постановкой заплат из листа и приваркой петель) | м | 80 | 0 |  |  |  |  | 79459 | 35640 | 13798 | 0 | 30022 | 0 | 1946.4 | 0 | 0 | 33024 | 21015 |  | 0 | 993.24 | 445.5 | 172.47 | 0 | 375.27 | 0 | 24.33 | 0 | 0 | 950.07 | 445.5 | 172.47 | 0 | 332.1 | 0 | 24.33 | 0 | 0 | 110 | 70 | 1 | 1 | 1 | 1 | 1 | 1 | 1 | 1 |  |  |  |  | 0 | 1 | 46-01-013-2 |  |  | 155 | 0 | 46-01-013-2 | 1 | 1 | 0 | 1 | 1 | 1 | 1 | 1 | 1 |  | 110 | 70 |  |  |  |  | 0 | 0 |  |  |  | 0 |  | 0 | 993.24 | 445.5 | 172.47 | 0 | 375.27 | 0 | 24.33 | 0 | 0 | 33024.2 | 21015.4 | [6 empty] | 0 | 0 | 1 | 1 | 1 | 1 | 1 | 1003 | м | м | 1 | 6855296 | 1 | Общестроительные работы | 0 | 1 | 155 | Работы при реконструкции зданий и сооружений | 01. Зачистка с помощью шлифмашинки и наплавка усиливаемых сварных швов (норма 1). 02. Зачистка с помощью шлифмашинки, разделка, заварка трещин, разметка отверстий, рассверловка их, установка ребер жесткости (норма 2). | 0 | 950.07 | 445.5 | 172.47 | 0 | 332.1 | 24.33 | 0 | 0
51 | 0 | 3 | 1288 |  | Новая локальная смета | № -112-09 Ремонт металлических электрокоробов охранного периметра | [7 empty] | 86905 | 35917 | 18770 | 504 | 32219 | 0 | 2106 | 31 | 0 | 35590 | 22771 |  |  | 86905 | 35917 | 18770 | 504 | 32219 | 0 | 2106 | 31 | 0 | 35590 | 22771 | 0
50 | 0 | 0 | 1 | 0 | 86905 | ПЗ | Прямые затраты |  |  | 201 | 1 | 3
50 | 0 | 0 | 1 | 202 | 35917 | СтМат | Стоимость материалов |  |  | 202 | 2 | 3
50 | 0 | 0 | 1 | 203 | 18770 | ЭММ | Эксплуатация машин |  |  | 203 | 3 | 3
50 | 0 | 0 | 1 | 204 | 504 | ЗПМ | ЗП машинистов |  |  | 204 | 4 | 3
50 | 0 | 0 | 1 | 205 | 32219 | ОЗП | Основная ЗП рабочих |  |  | 205 | 5 | 3
50 | 0 | 0 | 1 | 206 | 0 | ВозврМат | Возврат материалов |  |  | 206 | 6 | 3
50 | 0 | 0 | 1 | 207 | 2106 | ТрудСтр | Трудозатраты строителей |  |  | 207 | 7 | 3
50 | 0 | 0 | 1 | 208 | 31 | ТрудМаш | Трудозатраты машинистов |  |  | 208 | 8 | 3
50 | 0 | 0 | 1 | 209 | 0 | ТранспМат | Транспорт материалов |  |  | 209 | 9 | 3
50 | 0 | 0 | 1 | 0 | 35590 | НР | Накладные расходы |  |  | 210 | 10 | 3
50 | 0 | 0 | 1 | 0 | 22771 | СмПриб | Сметная прибыль |  |  | 211 | 11 | 3
50 | 0 | 0 | 2 | 201 | 86905 | Итог1 | Итого прямые затраты |  |  | 212 | 12 | 0
50 | 0 | 0 | 2 | 210 | 35590 | Итог2 | Накладные расходы |  |  | 212 | 13 | 0
50 | 0 | 0 | 2 | 211 | 22771 | Итог3 | Сметная прибыль |  |  | 212 | 14 | 0
50 | 0 | 0 | 2 | 0 | 145266 | Итог4 | Итого |  |  | 212 | 15 | 0
50 | 0 | 0 | 2 | 0 | 647886 | итог 5 | Пересчет в текущие цены К 4,46 |  |  | 212 | 16 | 0
50 | 0 | 0 | 2 | 0 | 116619 | ндс | НДС 18 % |  |  | 212 | 17 | 0
50 | 0 | 0 | 2 | 0 | 764505 | всего | ВСЕГО |  |  | 212 | 18 | 0
0
3 | 0 |  | 1408 |  | Новая локальная смета | № -112-09 Дополнительные работы по электроснабжению и освещению Проходной по т/реш. №156/тр09 157/тр09 от 17.08.2009 г. | [16 empty] | 0 | [11 empty] | 0 | 0 | 0 | [18 empty] | {DB9D03A6-DFC2-4FEA-8B54-4AD28D02D90D} | 0 | 0
52 | 0 | 3 | 1320 | 0 | Новая локальная смета | № -112-09 Дополнительные работы по электроснабжению и освещению Проходной по т/реш. №156/тр09 157/тр09 от 17.08.2009 г. | 0 | 0 | 0 | 0 | 0 | 0 | 0 | 5212 | 4024 | 864 | 94 | 323 | 0 | 24 | 6 | 0 | 395 | 272 | 0 | 0 | 0 | 0 | 0 | 0 | 0 | 0 | 0 | 0 | 0 | 0 | 0 | 0
19 | 0 |  |  |  |  | ЗАТО = 1,13 | [19 empty] | 1 | [91 empty] | 0
0
4 | 0 |  | 1339 |  | Новый раздел | 1.Техническое решение №156-тр-09 электроснабжение светильника наружного освещения проходной | [16 empty] | 0 | [13 empty] | 0 | [18 empty] | {11493AF2-1512-4E09-BECD-2F0A601E7372} | 0 | 0
52 | 0 | 4 | 1326 | 0 | Новый раздел | 1.Техническое решение №156-тр-09 электроснабжение светильника наружного освещения проходной | 0 | 0 | 0 | 0 | 0 | 0 | 0 | 1059 | 663 | 313 | 35 | 82 | 0 | 6 | 2 | 0 | 111 | 76 | 0 | 0 | 1059 | 663 | 313 | 35 | 82 | 0 | 6 | 2 | 0 | 111 | 76 | 0
17 | 0 | 907 | 907 | 1 | м08-02-146-2 | Кабель до 35 кВ с креплением накладными скобами, масса 1 м, кг, до: 1 | 100 м | 0.23 | 0 |  |  |  |  | 538 | 173 | 312 | 35 | 53 | 0 | 3.841 | 2.1965 | 0 | 84 | 57 |  | 0 | 2337.65 | 752.36 | 1355.63 | 152.39 | 229.66 | 0 | 16.7 | 9.55 | 0 | 2293.7 | 752.36 | 1338.1 | 134.86 | 203.24 | 0 | 16.7 | 9.55 | 0 | 95 | 65 | 1 | 1 | 1 | 1 | 1 | 1 | 1 | 1 |  |  |  |  | 0 | 2 | 08-02-146-2 |  |  | 192 | 0 | м08-02-146-2 | 1 | 9 | 0 | 1 | 1 | 1 | 1 | 1 | 1 |  | 95 | 65 |  |  |  |  | 0 | 0 |  |  |  | 0 |  | 0 | 2337.65 | 752.36 | 1355.63 | 152.39 | 229.66 | 0 | 16.7 | 9.55 | 0 | 83.6 | 57.2 | [6 empty] | 0 | 0 | 1 | 1 | 1 | 1 | 1 | 1013 | 100 м | 100М | 1 | 6855360 | 9 | Оборудование | 0 | 2 | 192 | Монтажные работы Ц08-01-001-1..Ц08-99-999-9999 | 1. Установка и снятие лебедки. 2. Установка и снятие барабана. 3. Монтаж и демонтаж переговорной связи. 4. Установка и снятие роликов. 5. Прокладка кабеля. 6. Проверка состояния изоляции кабеля до и после прокладки кабеля. 7. Маркировка. | 0 | 2293.7 | 752.36 | 1338.1 | 134.86 | 203.24 | 16.7 | 9.55 | 0
17 | 0 |  |  | 2 | 501-9075-520 | Кабели силовые, с медными жилами, с ПВХ изоляцией и оболочкой: ВВГ 0,66 кВ сеч. 3х2,5 мм2 | 1000 м | 0.023 | 0 |  |  |  |  | 232 | 232 | 0 | 0 | 0 | 0 | 0 | 0 | 0 | 0 | 0 |  | 0 | 10080 | 10080 | 0 | 0 | 0 | 0 | 0 | 0 | 0 | 10080 | 10080 | 0 | 0 | 0 | 0 | 0 | 0 | 0 | 0 | 0 | 1 | 1 | 1 | 1 | 1 | 1 | 1 | 1 |  |  |  |  | 3 | 2 | 501-9075-520 |  |  | 204 | 0 | 501-9075-520 | 1 | 9 | 0 | 1 | 1 | 1 | 1 | 1 | 1 |  | 0 | 0 |  |  |  |  | 0 | 0 |  |  |  | 0 |  | 0 | 10080 | 10080 | 0 | 0 | 0 | 0 | 0 | 0 | 0 | 0 | 0 | [6 empty] | 0 | 0 | 1 | 1 | 1 | 1 | 1 | 1013 | 1000 м | 1000М | 1 | 6855312 | 9 | Оборудование | 0 | 2 | 204 | Материалы для монтажных работ |  | 0 | 10080 | 10080 | 0 | 0 | 0 | 0 | 0 | 0
17 | 0 | 916 | 916 | 3 | м08-02-450-1 | Kороба пластмассовые шириной до 40 мм | 100 м | 0.05 | 0 |  |  |  |  | 20 | 8 | 1 | 0 | 11 | 0 | 0.7995 | 0.007 | 0 | 10 | 7 |  | 0 | 405.91 | 165.42 | 20.59 | 1.72 | 219.9 | 0 | 15.99 | 0.14 | 0 | 380.41 | 165.42 | 20.39 | 1.52 | 194.6 | 0 | 15.99 | 0.14 | 0 | 95 | 65 | 1 | 1 | 1 | 1 | 1 | 1 | 1 | 1 |  |  |  |  | 0 | 2 | 08-02-450-1 |  |  | 192 | 0 | м08-02-450-1 | 1 | 9 | 0 | 1 | 1 | 1 | 1 | 1 | 1 |  | 95 | 65 |  |  |  |  | 0 | 0 |  |  |  | 0 |  | 0 | 405.91 | 165.42 | 20.59 | 1.72 | 219.9 | 0 | 15.99 | 0.14 | 0 | 10.45 | 7.15 | [6 empty] | 0 | 0 | 1 | 1 | 1 | 1 | 1 | 1003 | 100 м | 100 м | 100 | 6855360 | 9 | Оборудование | 0 | 2 | 192 | Монтажные работы Ц08-01-001-1..Ц08-99-999-9999 | 01. Разметка мест установки и креплений, раскрой и подгонка основания короба. 02.Установка основания короба с просверливанием отверстий, установкой дюбелей и завинчиванием шурупов-саморезов. 03. Установка оснований соединительных элементов (углов поворота, пересечений. отводов). Надвижка крышек короба и соединительных элементов. | 0 | 380.41 | 165.42 | 20.39 | 1.52 | 194.6 | 15.99 | 0.14 | 0
17 | 0 |  |  | 4 | 514-9714-57 | Кабель-канал пластиковый для прокладки проводов и кабелей, сечением: 20х18 мм | м | 5 | 0 |  |  |  |  | 117 | 117 | 0 | 0 | 0 | 0 | 0 | 0 | 0 | 0 | 0 |  | 0 | 23.4 | 23.4 | 0 | 0 | 0 | 0 | 0 | 0 | 0 | 23.4 | 23.4 | 0 | 0 | 0 | 0 | 0 | 0 | 0 | 0 | 0 | 1 | 1 | 1 | 1 | 1 | 1 | 1 | 1 |  |  |  |  | 3 | 2 | 514-9714-57 |  |  | 204 | 0 | 514-9714-57 | 1 | 9 | 0 | 1 | 1 | 1 | 1 | 1 | 1 |  | 0 | 0 |  |  |  |  | 0 | 0 |  |  |  | 0 |  | 0 | 23.4 | 23.4 | 0 | 0 | 0 | 0 | 0 | 0 | 0 | 0 | 0 | [6 empty] | 0 | 0 | 1 | 1 | 1 | 1 | 1 | 1003 | м | м | 1 | 6855312 | 9 | Оборудование | 0 | 2 | 204 | Материалы для монтажных работ |  | 0 | 23.4 | 23.4 | 0 | 0 | 0 | 0 | 0 | 0
17 | 0 | 926 | 926 | 5 | м08-03-591-1 | Выключатель одноклавишный: неутопленного типа при открытой проводке | 100 штук | 0.01 | 0 |  |  |  |  | 7 | 1 | 0 | 0 | 6 | 0 | 0.395 | 0.0003 | 0 | 6 | 4 |  | 0 | 676.69 | 94.67 | 22.3 | 0.55 | 559.72 | 0 | 39.5 | 0.03 | 0 | 612.24 | 94.67 | 22.24 | 0.49 | 495.33 | 0 | 39.5 | 0.03 | 0 | 95 | 65 | 1 | 1 | 1 | 1 | 1 | 1 | 1 | 1 |  |  |  |  | 0 | 2 | 08-03-591-1 |  |  | 192 | 0 | м08-03-591-1 | 1 | 9 | 0 | 1 | 1 | 1 | 1 | 1 | 1 |  | 95 | 65 |  |  |  |  | 0 | 0 |  |  |  | 0 |  | 0 | 676.69 | 94.67 | 22.3 | 0.55 | 559.72 | 0 | 39.5 | 0.03 | 0 | 5.7 | 3.9 | [6 empty] | 0 | 0 | 1 | 1 | 1 | 1 | 1 | 1013 | 100 штук | 100ШТУK | 1 | 6855360 | 9 | Оборудование | 0 | 2 | 192 | Монтажные работы Ц08-01-001-1..Ц08-99-999-9999 | 1. Установка коробок (нормы 2,5,7,9). 2. Изготовление и установка конструкций под приборы (нормы 3,10,11). 3. Установка приборов. 4. Присоединение. 5. Опробование на зажигание. | 0 | 612.24 | 94.67 | 22.24 | 0.49 | 495.33 | 39.5 | 0.03 | 0
17 | 0 |  |  | 6 | 514-9999-331 | Выключатель I=10 А, встраиваемый в короб: одноклавишный | ШТУKА | 1 | 0 |  |  |  |  | 114 | 114 | 0 | 0 | 0 | 0 | 0 | 0 | 0 | 0 | 0 |  | 0 | 114 | 114 | 0 | 0 | 0 | 0 | 0 | 0 | 0 | 114 | 114 | 0 | 0 | 0 | 0 | 0 | 0 | 0 | 0 | 0 | 1 | 1 | 1 | 1 | 1 | 1 | 1 | 1 |  |  |  |  | 3 | 2 | 514-9999-331 |  |  | 204 | 0 | 514-9999-331 | 1 | 9 | 0 | 1 | 1 | 1 | 1 | 1 | 1 |  | 0 | 0 |  |  |  |  | 0 | 0 |  |  |  | 0 |  | 0 | 114 | 114 | 0 | 0 | 0 | 0 | 0 | 0 | 0 | 0 | 0 | [6 empty] | 0 | 0 | 1 | 1 | 1 | 1 | 1 | 1013 | ШТУKА | ШТУKА | 1 | 6855312 | 9 | Оборудование | 0 | 2 | 204 | Материалы для монтажных работ |  | 0 | 114 | 114 | 0 | 0 | 0 | 0 | 0 | 0
17 | 0 | 936 | 936 | 7 | м08-03-591-8 | Розетка штепсельная: неутопленного типа при открытой проводке | 100 штук | 0.02 | 0 |  |  |  |  | 15 | 2 | 0 | 0 | 12 | 0 | 0.864 | 0.0008 | 0 | 11 | 8 |  | 0 | 731.6 | 94.67 | 24.78 | 0.73 | 612.15 | 0 | 43.2 | 0.04 | 0 | 661.1 | 94.67 | 24.7 | 0.65 | 541.73 | 0 | 43.2 | 0.04 | 0 | 95 | 65 | 1 | 1 | 1 | 1 | 1 | 1 | 1 | 1 |  |  |  |  | 0 | 2 | 08-03-591-8 |  |  | 192 | 0 | м08-03-591-8 | 1 | 9 | 0 | 1 | 1 | 1 | 1 | 1 | 1 |  | 95 | 65 |  |  |  |  | 0 | 0 |  |  |  | 0 |  | 0 | 731.6 | 94.67 | 24.78 | 0.73 | 612.15 | 0 | 43.2 | 0.04 | 0 | 11.4 | 7.8 | [6 empty] | 0 | 0 | 1 | 1 | 1 | 1 | 1 | 1013 | 100 штук | 100ШТУK | 1 | 6855360 | 9 | Оборудование | 0 | 2 | 192 | Монтажные работы Ц08-01-001-1..Ц08-99-999-9999 | 1. Установка коробок (нормы 2,5,7,9). 2. Изготовление и установка конструкций под приборы (нормы 3,10,11). 3. Установка приборов. 4. Присоединение. 5. Опробование на зажигание. | 0 | 661.1 | 94.67 | 24.7 | 0.65 | 541.73 | 43.2 | 0.04 | 0
17 | 0 |  |  | 8 | 545-9999-153 | Розетка штепсельная открытой установки, одноместная, с третьим заземляющим контактом РШ-Ц-20-0-01-10/220 | ШТУKА | 2 | 0 |  |  |  |  | 16 | 16 | 0 | 0 | 0 | 0 | 0 | 0 | 0 | 0 | 0 |  | 0 | 7.84 | 7.84 | 0 | 0 | 0 | 0 | 0 | 0 | 0 | 7.84 | 7.84 | 0 | 0 | 0 | 0 | 0 | 0 | 0 | 0 | 0 | 1 | 1 | 1 | 1 | 1 | 1 | 1 | 1 |  |  |  |  | 3 | 2 | 545-9999-153 |  |  | 204 | 0 | 545-9999-153 | 1 | 9 | 0 | 1 | 1 | 1 | 1 | 1 | 1 |  | 0 | 0 |  |  |  |  | 0 | 0 |  |  |  | 0 |  | 0 | 7.84 | 7.84 | 0 | 0 | 0 | 0 | 0 | 0 | 0 | 0 | 0 | [6 empty] | 0 | 0 | 1 | 1 | 1 | 1 | 1 | 1013 | ШТУKА | ШТУKА | 1 | 6855312 | 9 | Оборудование | 0 | 2 | 204 | Материалы для монтажных работ |  | 0 | 7.84 | 7.84 | 0 | 0 | 0 | 0 | 0 | 0
51 | 0 | 4 | 1326 |  | Новый раздел | 1.Техническое решение №156-тр-09 электроснабжение светильника наружного освещения проходной | [7 empty] | 1059 | 663 | 313 | 35 | 82 | 0 | 6 | 2 | 0 | 111 | 76 |  |  | 1059 | 663 | 313 | 35 | 82 | 0 | 6 | 2 | 0 | 111 | 76 | 0
50 | 0 | 0 | 1 | 0 | 1059 | ПЗ | Прямые затраты |  |  | 201 | 1 | 3
50 | 0 | 0 | 1 | 202 | 663 | СтМат | Стоимость материалов |  |  | 202 | 2 | 3
50 | 0 | 0 | 1 | 203 | 313 | ЭММ | Эксплуатация машин |  |  | 203 | 3 | 3
50 | 0 | 0 | 1 | 204 | 35 | ЗПМ | ЗП машинистов |  |  | 204 | 4 | 3
50 | 0 | 0 | 1 | 205 | 82 | ОЗП | Основная ЗП рабочих |  |  | 205 | 5 | 3
50 | 0 | 0 | 1 | 206 | 0 | ВозврМат | Возврат материалов |  |  | 206 | 6 | 3
50 | 0 | 0 | 1 | 207 | 6 | ТрудСтр | Трудозатраты строителей |  |  | 207 | 7 | 3
50 | 0 | 0 | 1 | 208 | 2 | ТрудМаш | Трудозатраты машинистов |  |  | 208 | 8 | 3
50 | 0 | 0 | 1 | 209 | 0 | ТранспМат | Транспорт материалов |  |  | 209 | 9 | 3
50 | 0 | 0 | 1 | 0 | 111 | НР | Накладные расходы |  |  | 210 | 10 | 3
50 | 0 | 0 | 1 | 0 | 76 | СмПриб | Сметная прибыль |  |  | 211 | 11 | 3
50 | 0 | 0 | 2 | 201 | 1059 | Итог1 | Итого прямые затраты |  |  | 212 | 12 | 0
50 | 0 | 0 | 2 | 210 | 111 | Итог2 | Накладные расходы |  |  | 212 | 13 | 0
50 | 0 | 0 | 2 | 211 | 76 | Итог3 | Сметная прибыль |  |  | 212 | 14 | 0
50 | 0 | 0 | 2 | 0 | 1246 | Итог4 | Итого |  |  | 212 | 15 | 0
50 | 0 | 0 | 2 | 0 | 24 | врем | Временные здания и сооружения 2,4 х 0,8 % |  |  | 212 | 16 | 0
50 | 0 | 0 | 2 | 0 | 1270 | итог5 | Итого с временными |  |  | 212 | 17 | 0
50 | 0 | 0 | 2 | 0 | 56 | итог7 | Зимнее удорожание 4,4 % |  |  | 212 | 18 | 0
50 | 0 | 0 | 2 | 0 | 1326 | итог8 | Итого с зимними |  |  | 212 | 19 | 0
50 | 0 | 0 | 2 | 0 | 41 | итог9 | Зональная поправка 3,1 % |  |  | 212 | 20 | 0
50 | 0 | 0 | 2 | 0 | 1367 | итог10 | Итого с зональной поправкой |  |  | 212 | 21 | 0
50 | 0 | 0 | 2 | 0 | 41 | итог10,1 | Непредвиденные затраты 3% |  |  | 212 | 22 | 0
50 | 0 | 0 | 2 | 0 | 1407 | итог10,2 | Итого в ценах 2000 года |  |  | 212 | 23 | 0
50 | 0 | 0 | 2 | 0 | 6557 | итог11 | Перевод в текущие цены (К 4,27) |  |  | 212 | 24 | 0
50 | 0 | 0 | 2 | 0 | 1180 | ндс | НДС 18 % |  |  | 212 | 25 | 0
50 | 0 | 0 | 2 | 0 | 7737 | итог12 | Всего с НДС |  |  | 212 | 26 | 0
0
4 | 0 |  | 1379 |  | Новый раздел | 2. Техническое решение №157/тр-09 вставка кабеля при вводе в шкаф | [16 empty] | 0 | [13 empty] | 0 | [18 empty] | {155BACF5-255D-47F5-BB83-83B9E336DFC7} | 0 | 0
52 | 0 | 4 | 1368 | 0 | Новый раздел | 2. Техническое решение №157/тр-09 вставка кабеля при вводе в шкаф | 0 | 0 | 0 | 0 | 0 | 0 | 0 | 4153 | 3361 | 551 | 59 | 241 | 0 | 18 | 4 | 0 | 284 | 196 | 0 | 0 | 4153 | 3361 | 551 | 59 | 241 | 0 | 18 | 4 | 0 | 284 | 196 | 0
17 | 0 | 953 | 953 | 1 | м08-02-146-5 | Кабель до 35 кВ с креплением накладными скобами, масса 1 м, кг, до: 6 | 100 м | 0.2 | 0 |  |  |  |  | 780 | 165 | 531 | 58 | 84 | 0 | 6.08 | 3.594 | 0 | 135 | 92 |  | 0 | 3899.89 | 826.26 | 2655.56 | 289.21 | 418.07 | 0 | 30.4 | 17.97 | 0 | 3818.52 | 826.26 | 2622.29 | 255.94 | 369.97 | 0 | 30.4 | 17.97 | 0 | 95 | 65 | 1 | 1 | 1 | 1 | 1 | 1 | 1 | 1 |  |  |  |  | 0 | 2 | 08-02-146-5 |  |  | 192 | 0 | м08-02-146-5 | 1 | 9 | 0 | 1 | 1 | 1 | 1 | 1 | 1 |  | 95 | 65 |  |  |  |  | 0 | 0 |  |  |  | 0 |  | 0 | 3899.89 | 826.26 | 2655.56 | 289.21 | 418.07 | 0 | 30.4 | 17.97 | 0 | 134.9 | 92.3 | [6 empty] | 0 | 0 | 1 | 1 | 1 | 1 | 1 | 1013 | 100 м | 100М | 1 | 6855360 | 9 | Оборудование | 0 | 2 | 192 | Монтажные работы Ц08-01-001-1..Ц08-99-999-9999 | 1. Установка и снятие лебедки. 2. Установка и снятие барабана. 3. Монтаж и демонтаж переговорной связи. 4. Установка и снятие роликов. 5. Прокладка кабеля. 6. Проверка состояния изоляции кабеля до и после прокладки кабеля. 7. Маркировка. | 0 | 3818.52 | 826.26 | 2622.29 | 255.94 | 369.97 | 30.4 | 17.97 | 0
17 | 0 |  |  | 2 | 501-9075-483 | Кабели силовые, с медными жилами в изоляции из ПВХ пластиката, бронированные стальными лентами, в шланге из ПВХ пластиката: ВБбШв 1 кВ сеч. 4х35 мм2 | 1000 м | 0.02 | 0 |  |  |  |  | 2955 | 2955 | 0 | 0 | 0 | 0 | 0 | 0 | 0 | 0 | 0 |  | 0 | 147750 | 147750 | 0 | 0 | 0 | 0 | 0 | 0 | 0 | 147750 | 147750 | 0 | 0 | 0 | 0 | 0 | 0 | 0 | 0 | 0 | 1 | 1 | 1 | 1 | 1 | 1 | 1 | 1 |  |  |  |  | 3 | 2 | 501-9075-483 |  |  | 204 | 0 | 501-9075-483 | 1 | 9 | 0 | 1 | 1 | 1 | 1 | 1 | 1 |  | 0 | 0 |  |  |  |  | 0 | 0 |  |  |  | 0 |  | 0 | 147750 | 147750 | 0 | 0 | 0 | 0 | 0 | 0 | 0 | 0 | 0 | [6 empty] | 0 | 0 | 1 | 1 | 1 | 1 | 1 | 1013 | 1000 м | 1000М | 1 | 6855312 | 9 | Оборудование | 0 | 2 | 204 | Материалы для монтажных работ |  | 0 | 147750 | 147750 | 0 | 0 | 0 | 0 | 0 | 0
17 | 0 | 962 | 963 | 3 | м08-02-163-1 | Заделка (муфта) концевая с термоусаживающимися полиэтиленовыми перчатками для 3-4 - жильного кабеля с бумажной изоляцией напряжением до 1 кВ, сечение одной жилы, мм2, до: 35 | ШТУKА | 8 | 0 |  |  |  |  | 207 | 36 | 20 | 1 | 151 | 0 | 10.96 | 0.08 | 0 | 144 | 99 |  | 0 | 25.85 | 4.53 | 2.48 | 0.18 | 18.84 | 0 | 1.37 | 0.01 | 0 | 26.14 | 7.01 | 2.46 | 0.16 | 16.67 | 0 | 1.37 | 0.01 | 0 | 95 | 65 | 1 | 1 | 1 | 1 | 1 | 1 | 1 | 1 |  |  |  |  | 0 | 2 | 08-02-163-1 |  |  | 192 | 0 | м08-02-163-1 | 1 | 9 | 0 | 1 | 1 | 1 | 1 | 1 | 1 |  | 95 | 65 |  |  |  |  | 0 | 0 |  |  |  | 0 |  | 0 | 25.85 | 4.53 | 2.48 | 0.18 | 18.84 | 0 | 1.37 | 0.01 | 0 | 144.4 | 98.8 | [6 empty] | 0 | 0 | 1 | 1 | 1 | 1 | 1 | 1013 | ШТУKА | ШТУKА | 1 | 6855360 | 9 | Оборудование | 0 | 2 | 192 | Монтажные работы Ц08-01-001-1..Ц08-99-999-9999 | 1. Разделка конца кабеля. 2. Установка трубок и перчатки. 3. Усадка перчатки и трубок с помощью горелки. 4. Установка манжет на наконечники и усадка их. 5. Установка и крепление заделки. | 0 | 26.14 | 7.01 | 2.46 | 0.16 | 16.67 | 1.37 | 0.01 | 1
17 | 0 |  |  | 4 | 500-9055-4 | Наконечники кабельные медные для жил сеч. до 150 мм2 | ШТУKА | 8 | 0 |  |  |  |  | 192 | 192 | 0 | 0 | 0 | 0 | 0 | 0 | 0 | 0 | 0 |  | 0 | 24 | 24 | 0 | 0 | 0 | 0 | 0 | 0 | 0 | 24 | 24 | 0 | 0 | 0 | 0 | 0 | 0 | 0 | 0 | 0 | 1 | 1 | 1 | 1 | 1 | 1 | 1 | 1 |  |  |  |  | 3 | 2 | 500-9055-4 |  |  | 204 | 0 | 500-9055-4 | 1 | 9 | 0 | 1 | 1 | 1 | 1 | 1 | 1 |  | 0 | 0 |  |  |  |  | 0 | 0 |  |  |  | 0 |  | 0 | 24 | 24 | 0 | 0 | 0 | 0 | 0 | 0 | 0 | 0 | 0 | [6 empty] | 0 | 0 | 1 | 1 | 1 | 1 | 1 | 1013 | ШТУKА | ШТУKА | 1 | 6855312 | 9 | Оборудование | 0 | 2 | 204 | Материалы для монтажных работ |  | 0 | 24 | 24 | 0 | 0 | 0 | 0 | 0 | 0
17 | 0 | 965 | 966 | 6 | 09-05-003-1 | Постановка болтов: строительных с гайками и шайбами | 100 штук | 0.04 | 0 |  |  |  |  | 6 | 0 | 0 | 0 | 6 | 0 | 0.476 | 0 | 0 | 5 | 5 |  | 0 | 157.26 | 0 | 2.89 | 0 | 154.37 | 0 | 11.9 | 0 | 0 | 139.5 | 0 | 2.89 | 0 | 136.61 | 0 | 11.9 | 0 | 0 | 90 | 85 | 1 | 1 | 1 | 1 | 1 | 1 | 1 | 1 |  |  |  |  | 0 | 1 | 09-05-003-1 |  |  | 123 | 0 | 09-05-003-1 | 1 | 9 | 0 | 1 | 1 | 1 | 1 | 1 | 1 |  | 90 | 85 |  |  |  |  | 0 | 0 |  |  |  | 0 |  | 0 | 157.26 | 0 | 2.89 | 0 | 154.37 | 0 | 11.9 | 0 | 0 | 5.4 | 5.1 | [6 empty] | 0 | 0 | 1 | 1 | 1 | 1 | 1 | 1013 | 100 штук | 100ШТУK | 1 | 6855327 | 9 | Оборудование | 0 | 1 | 123 | Строительные металлические конструкции | 01. Постановка болтов. | 0 | 139.5 | 0 | 2.89 | 0 | 136.61 | 11.9 | 0 | 0
17 | 0 |  |  | 7 | 101-2038 | Болты: с гайками и шайбами оцинкованные диаметр, мм: 10 | кг | 0.5 | 0 |  |  |  |  | 13 | 13 | 0 | 0 | 0 | 0 | 0 | 0 | 0 | 0 | 0 |  | 0 | 26.9 | 26.9 | 0 | 0 | 0 | 0 | 0 | 0 | 0 | 26.9 | 26.9 | 0 | 0 | 0 | 0 | 0 | 0 | 0 | 108 | 76 | 1 | 1 | 1 | 1 | 1 | 1 | 1 | 1 |  |  |  |  | 3 | 1 | 101-2038 |  |  | 201 | 0 | 101-2038 | 1 | 1 | 0 | 1 | 1 | 1 | 1 | 1 | 1 |  | 108 | 76 |  |  |  |  | 0 | 0 |  |  |  | 0 |  | 0 | 26.9 | 26.9 | 0 | 0 | 0 | 0 | 0 | 0 | 0 | 0 | 0 | [6 empty] | 0 | 0 | 1 | 1 | 1 | 1 | 1 | 1009 | кг | кг | 1 | 6855310 | 1 | Общестроительные работы | 0 | 1 | 201 | Материалы для общестроительных работ |  | 0 | 26.9 | 26.9 | 0 | 0 | 0 | 0 | 0 | 0
51 | 0 | 4 | 1368 |  | Новый раздел | 2. Техническое решение №157/тр-09 вставка кабеля при вводе в шкаф | [7 empty] | 4153 | 3361 | 551 | 59 | 241 | 0 | 18 | 4 | 0 | 284 | 196 |  |  | 4153 | 3361 | 551 | 59 | 241 | 0 | 18 | 4 | 0 | 284 | 196 | 0
50 | 0 | 0 | 1 | 0 | 4153 | ПЗ | Прямые затраты |  |  | 201 | 1 | 3
50 | 0 | 0 | 1 | 202 | 3361 | СтМат | Стоимость материалов |  |  | 202 | 2 | 3
50 | 0 | 0 | 1 | 203 | 551 | ЭММ | Эксплуатация машин |  |  | 203 | 3 | 3
50 | 0 | 0 | 1 | 204 | 59 | ЗПМ | ЗП машинистов |  |  | 204 | 4 | 3
50 | 0 | 0 | 1 | 205 | 241 | ОЗП | Основная ЗП рабочих |  |  | 205 | 5 | 3
50 | 0 | 0 | 1 | 206 | 0 | ВозврМат | Возврат материалов |  |  | 206 | 6 | 3
50 | 0 | 0 | 1 | 207 | 18 | ТрудСтр | Трудозатраты строителей |  |  | 207 | 7 | 3
50 | 0 | 0 | 1 | 208 | 4 | ТрудМаш | Трудозатраты машинистов |  |  | 208 | 8 | 3
50 | 0 | 0 | 1 | 209 | 0 | ТранспМат | Транспорт материалов |  |  | 209 | 9 | 3
50 | 0 | 0 | 1 | 0 | 284 | НР | Накладные расходы |  |  | 210 | 10 | 3
50 | 0 | 0 | 1 | 0 | 196 | СмПриб | Сметная прибыль |  |  | 211 | 11 | 3
50 | 0 | 0 | 2 | 201 | 4153 | Итог1 | Итого прямые затраты |  |  | 212 | 12 | 0
50 | 0 | 0 | 2 | 210 | 284 | Итог2 | Накладные расходы |  |  | 212 | 13 | 0
50 | 0 | 0 | 2 | 211 | 196 | Итог3 | Сметная прибыль |  |  | 212 | 14 | 0
50 | 0 | 0 | 2 | 0 | 4633 | Итог4 | Итого |  |  | 212 | 15 | 0
50 | 0 | 0 | 2 | 0 | 89 | врем | Временные здания и сооружения 2,4 х 0,8 % |  |  | 212 | 16 | 0
50 | 0 | 0 | 2 | 0 | 4722 | итог5 | Итого с временными |  |  | 212 | 17 | 0
50 | 0 | 0 | 2 | 0 | 208 | итог7 | Зимнее удорожание 4,4 % |  |  | 212 | 18 | 0
50 | 0 | 0 | 2 | 0 | 4930 | итог8 | Итого с зимними |  |  | 212 | 19 | 0
50 | 0 | 0 | 2 | 0 | 153 | итог9 | Зональная поправка 3,1 % |  |  | 212 | 20 | 0
50 | 0 | 0 | 2 | 0 | 5083 | итог10 | Итого с зональной поправкой |  |  | 212 | 21 | 0
50 | 0 | 0 | 2 | 0 | 152 | итог10,1 | Непредвиденные затраты 3% |  |  | 212 | 22 | 0
50 | 0 | 0 | 2 | 0 | 5234 | итог10,2 | Итого в ценах 2000 года |  |  | 212 | 23 | 0
50 | 0 | 0 | 2 | 0 | 24390 | итог11 | Перевод в текущие цены (К 4,27) |  |  | 212 | 24 | 0
50 | 0 | 0 | 2 | 0 | 4390 | ндс | НДС 18 % |  |  | 212 | 25 | 0
50 | 0 | 0 | 2 | 0 | 28780 | итог12 | Всего с НДС |  |  | 212 | 26 | 0
51 | 0 | 3 | 1320 |  | Новая локальная смета | № -112-09 Дополнительные работы по электроснабжению и освещению Проходной по т/реш. №156/тр09 157/тр09 от 17.08.2009 г. | [7 empty] | 5212 | 4024 | 864 | 94 | 323 | 0 | 24 | 6 | 0 | 395 | 272 |  |  | 0 | 0 | 0 | 0 | 0 | 0 | 0 | 0 | 0 | 0 | 0 | 0
50 | 0 | 0 | 1 | 0 | 5212 | ПЗ | Прямые затраты |  |  | 201 | 1 | 3
50 | 0 | 0 | 1 | 202 | 4024 | СтМат | Стоимость материалов |  |  | 202 | 2 | 3
50 | 0 | 0 | 1 | 203 | 864 | ЭММ | Эксплуатация машин |  |  | 203 | 3 | 3
50 | 0 | 0 | 1 | 204 | 94 | ЗПМ | ЗП машинистов |  |  | 204 | 4 | 3
50 | 0 | 0 | 1 | 205 | 323 | ОЗП | Основная ЗП рабочих |  |  | 205 | 5 | 3
50 | 0 | 0 | 1 | 206 | 0 | ВозврМат | Возврат материалов |  |  | 206 | 6 | 3
50 | 0 | 0 | 1 | 207 | 24 | ТрудСтр | Трудозатраты строителей |  |  | 207 | 7 | 3
50 | 0 | 0 | 1 | 208 | 6 | ТрудМаш | Трудозатраты машинистов |  |  | 208 | 8 | 3
50 | 0 | 0 | 1 | 209 | 0 | ТранспМат | Транспорт материалов |  |  | 209 | 9 | 3
50 | 0 | 0 | 1 | 0 | 395 | НР | Накладные расходы |  |  | 210 | 10 | 3
50 | 0 | 0 | 1 | 0 | 272 | СмПриб | Сметная прибыль |  |  | 211 | 11 | 3
50 | 0 | 0 | 2 | 201 | 5212 | Итог1 | Итого прямые затраты |  |  | 212 | 12 | 0
50 | 0 | 0 | 2 | 210 | 395 | Итог2 | Накладные расходы |  |  | 212 | 13 | 0
50 | 0 | 0 | 2 | 211 | 272 | Итог3 | Сметная прибыль |  |  | 212 | 14 | 0
50 | 0 | 0 | 2 | 0 | 5879 | Итог4 | Итого |  |  | 212 | 15 | 0
50 | 0 | 0 | 2 | 0 | 113 | врем | Временные здания и сооружения 2,4 х 0,8 % |  |  | 212 | 16 | 0
50 | 0 | 0 | 2 | 0 | 5992 | итог5 | Итого с временными |  |  | 212 | 17 | 0
50 | 0 | 0 | 2 | 0 | 264 | итог7 | Зимнее удорожание 4,4 % |  |  | 212 | 18 | 0
50 | 0 | 0 | 2 | 0 | 6256 | итог8 | Итого с зимними |  |  | 212 | 19 | 0
50 | 0 | 0 | 2 | 0 | 194 | итог9 | Зональная поправка 3,1 % |  |  | 212 | 20 | 0
50 | 0 | 0 | 2 | 0 | 6450 | итог10 | Итого с зональной поправкой |  |  | 212 | 21 | 0
50 | 0 | 0 | 2 | 0 | 194 | итог10,1 | Непредвиденные затраты 3% |  |  | 212 | 22 | 0
50 | 0 | 0 | 2 | 0 | 6643 | итог10,2 | Итого в ценах 2000 года |  |  | 212 | 23 | 0
50 | 0 | 0 | 2 | 0 | 30956 | итог11 | Перевод в текущие цены (К 4,27) |  |  | 212 | 24 | 0
50 | 0 | 0 | 2 | 0 | 5572 | ндс | НДС 18 % |  |  | 212 | 25 | 0
50 | 0 | 0 | 2 | 0 | 36528 | итог12 | Всего с НДС |  |  | 212 | 26 | 0
0
3 | 0 |  | 1514 |  | Новая локальная смета | Л.с.№4 Электрооборудование здания 7/9 НФС КС-2 август 09 | [16 empty] | 0 | [11 empty] | 0 | 0 | 0 | [18 empty] | {4E2F7DF8-0B83-449A-8721-581C3B6B3D92} | 0 | 0
52 | 0 | 3 | 1437 | 0 | Новая локальная смета | Л.с.№4 Электрооборудование здания 7/9 НФС КС-2 август 09 | 0 | 0 | 0 | 0 | 0 | 0 | 0 | 9124 | 7313 | 1274 | 137 | 534 | 0 | 38 | 9 | 0 | 638 | 436 | 0 | 0 | 0 | 0 | 0 | 0 | 0 | 0 | 0 | 0 | 0 | 0 | 0 | 0
19 | 0 |  |  |  |  | ЗАТО = 1,13 | [19 empty] | 1 | [91 empty] | 0
0
4 | 0 |  | 1453 |  | Новый раздел | 1. Оборудование и монтажные работы | [16 empty] | 0 | [13 empty] | 0 | [18 empty] | {CCFA3103-8AD2-4F36-B00A-9EFCACF7A508} | 0 | 0
52 | 0 | 4 | 1443 | 0 | Новый раздел | 1. Оборудование и монтажные работы | 0 | 0 | 0 | 0 | 0 | 0 | 0 | 2443 | 952 | 1026 | 110 | 464 | 0 | 33 | 7 | 0 | 546 | 373 | 0 | 0 | 2443 | 952 | 1026 | 110 | 464 | 0 | 33 | 7 | 0 | 546 | 373 | 0
17 | 0 | 987 | 988 | 2 | м08-03-524-10 | Ящик с одним трехполюсным рубильником, или с трехполюсным рубильником и тремя предохранителями, или с тремя блоками <предохранитель-выключатель>, или с тремя предохранителями, устанавливаемый на конструкции на: стене или колонне, на ток, А, до: 100 | ШТУKА | 2 | 0 |  |  |  |  | 325 | 234 | 9 | 0 | 82 | 0 | 5.78 | 0.02 | 0 | 78 | 53 |  | 0 | 162.46 | 117.14 | 4.37 | 0.18 | 40.95 | 0 | 2.89 | 0.01 | 0 | 157.73 | 117.14 | 4.35 | 0.16 | 36.24 | 0 | 2.89 | 0.01 | 0 | 95 | 65 | 1 | 1 | 1 | 1 | 1 | 1 | 1 | 1 |  |  |  |  | 0 | 2 | 08-03-524-10 |  |  | 192 | 0 | м08-03-524-10 | 1 | 9 | 0 | 1 | 1 | 1 | 1 | 1 | 1 |  | 95 | 65 |  |  |  |  | 0 | 0 |  |  |  | 1 |  | 0 | 162.46 | 117.14 | 4.37 | 0.18 | 40.95 | 0 | 2.89 | 0.01 | 0 | 77.9 | 53.3 | [6 empty] | 0 | 0 | 1 | 1 | 1 | 1 | 1 | 1013 | ШТУKА | ШТУKА | 1 | 6855360 | 9 | Оборудование | 0 | 2 | 192 | Монтажные работы Ц08-01-001-1..Ц08-99-999-9999 | 1. Изготовление и установка конструкций. 2. Установка ящиков. 3. Заземление. 4. Присоединение. | 0 | 157.73 | 117.14 | 4.35 | 0.16 | 36.24 | 2.89 | 0.01 | 0
17 | 0 | 996 | 997 | 4 | м08-03-572-3 | Блок управления шкафного исполнения или распределительный пункт (шкаф), устанавливаемый на стене, высота и ширина, мм, до: 600х600 | ШТУKА | 1 | 0 |  |  |  |  | 281 | 217 | 31 | 2 | 33 | 0 | 2.32 | 0.1 | 0 | 33 | 23 |  | 0 | 281.09 | 217.34 | 30.88 | 1.84 | 32.87 | 0 | 2.32 | 0.1 | 0 | 277.1 | 217.34 | 30.67 | 1.63 | 29.09 | 0 | 2.32 | 0.1 | 0 | 95 | 65 | 1 | 1 | 1 | 1 | 1 | 1 | 1 | 1 |  |  |  |  | 0 | 2 | 08-03-572-3 |  |  | 192 | 0 | м08-03-572-3 | 1 | 9 | 0 | 1 | 1 | 1 | 1 | 1 | 1 |  | 95 | 65 |  |  |  |  | 0 | 0 |  |  |  | 1 |  | 0 | 281.09 | 217.34 | 30.88 | 1.84 | 32.87 | 0 | 2.32 | 0.1 | 0 | 33.25 | 22.75 | [6 empty] | 0 | 0 | 1 | 1 | 1 | 1 | 1 | 1013 | ШТУKА | ШТУKА | 1 | 6855360 | 9 | Оборудование | 0 | 2 | 192 | Монтажные работы Ц08-01-001-1..Ц08-99-999-9999 | 1. Установка конструкций (нормы 1,3-9). 2. Установка блоков. 3. Заземление. | 0 | 277.1 | 217.34 | 30.67 | 1.63 | 29.09 | 2.32 | 0.1 | 0
17 | 0 | 1013 | 1014 | 12 | м08-02-146-1 | Кабель до 35 кВ с креплением накладными скобами, масса 1 м, кг, до: 0,5 | 100 м | 0.54 | 0 |  |  |  |  | 1149 | 406 | 633 | 72 | 109 | 0 | 7.938 | 4.5144 | 0 | 172 | 118 |  | 0 | 2127.05 | 752.36 | 1172.53 | 133.07 | 202.16 | 0 | 14.7 | 8.36 | 0 | 2088.48 | 752.36 | 1157.22 | 117.76 | 178.9 | 0 | 14.7 | 8.36 | 0 | 95 | 65 | 1 | 1 | 1 | 1 | 1 | 1 | 1 | 1 |  |  |  |  | 0 | 2 | 08-02-146-1 |  |  | 192 | 0 | м08-02-146-1 | 1 | 9 | 0 | 1 | 1 | 1 | 1 | 1 | 1 |  | 95 | 65 |  |  |  |  | 0 | 0 |  |  |  | 1 |  | 0 | 2127.05 | 752.36 | 1172.53 | 133.07 | 202.16 | 0 | 14.7 | 8.36 | 0 | 171.95 | 117.65 | [6 empty] | 0 | 0 | 1 | 1 | 1 | 1 | 1 | 1013 | 100 м | 100М | 1 | 6855360 | 9 | Оборудование | 0 | 2 | 192 | Монтажные работы Ц08-01-001-1..Ц08-99-999-9999 | 1. Установка и снятие лебедки. 2. Установка и снятие барабана. 3. Монтаж и демонтаж переговорной связи. 4. Установка и снятие роликов. 5. Прокладка кабеля. 6. Проверка состояния изоляции кабеля до и после прокладки кабеля. 7. Маркировка. | 0 | 2088.48 | 752.36 | 1157.22 | 117.76 | 178.9 | 14.7 | 8.36 | 0
17 | 0 | 1026 | 1027 | 13 | м08-02-148-2 | Кабель до 35 кВ, затягиваемый в проложенные трубы, блоки или короба, масса 1 м, кг, до: 2 | 100 м | 0.45 | 0 |  |  |  |  | 473 | 27 | 333 | 35 | 113 | 0 | 8.235 | 2.169 | 0 | 141 | 96 |  | 0 | 1050.6 | 59.25 | 739.69 | 77.82 | 251.66 | 0 | 18.3 | 4.82 | 0 | 1012.7 | 59.25 | 730.74 | 68.87 | 222.71 | 0 | 18.3 | 4.82 | 0 | 95 | 65 | 1 | 1 | 1 | 1 | 1 | 1 | 1 | 1 |  |  |  |  | 0 | 2 | 08-02-148-2 |  |  | 192 | 0 | м08-02-148-2 | 1 | 9 | 0 | 1 | 1 | 1 | 1 | 1 | 1 |  | 95 | 65 |  |  |  |  | 0 | 0 |  |  |  | 1 |  | 0 | 1050.6 | 59.25 | 739.69 | 77.82 | 251.66 | 0 | 18.3 | 4.82 | 0 | 140.6 | 96.2 | [6 empty] | 0 | 0 | 1 | 1 | 1 | 1 | 1 | 1013 | 100 м | 100М | 1 | 6855360 | 9 | Оборудование | 0 | 2 | 192 | Монтажные работы Ц08-01-001-1..Ц08-99-999-9999 | 1. Установка и снятие лебедки. 2. Установка и снятие барабана. 3. Установка и снятие роликов. 4. Монтаж и демонтаж переговорной связи. 5. Прокладка кабеля. 6. Проверка состояния изоляции кабеля до и после прокладки. 7. Маркировка. | 0 | 1012.7 | 59.25 | 730.74 | 68.87 | 222.71 | 18.3 | 4.82 | 0
17 | 0 | 1037 | 1038 | 14 | м08-02-158-14 | Заделка концевая сухая для 3-4 - жильного кабеля с пластмассовой и резиновой изоляцией напряжением до 1 кВ, сечение одной жилы, мм2, до: 35 | ШТУKА | 8 | 0 |  |  |  |  | 215 | 68 | 20 | 1 | 127 | 0 | 9.2 | 0.08 | 0 | 122 | 83 |  | 0 | 26.86 | 8.56 | 2.48 | 0.18 | 15.82 | 0 | 1.15 | 0.01 | 0 | 25.02 | 8.56 | 2.46 | 0.16 | 14 | 0 | 1.15 | 0.01 | 0 | 95 | 65 | 1 | 1 | 1 | 1 | 1 | 1 | 1 | 1 |  |  |  |  | 0 | 2 | 08-02-158-14 |  |  | 192 | 0 | м08-02-158-14 | 1 | 9 | 0 | 1 | 1 | 1 | 1 | 1 | 1 |  | 95 | 65 |  |  |  |  | 0 | 0 |  |  |  | 1 |  | 0 | 26.86 | 8.56 | 2.48 | 0.18 | 15.82 | 0 | 1.15 | 0.01 | 0 | 121.6 | 83.2 | [6 empty] | 0 | 0 | 1 | 1 | 1 | 1 | 1 | 1013 | ШТУKА | ШТУKА | 1 | 6855360 | 9 | Оборудование | 0 | 2 | 192 | Монтажные работы Ц08-01-001-1..Ц08-99-999-9999 | 1. Разделка конца кабеля. 2. Заделка конца кабеля. 3. Установка и крепление заделки. 4. Установка конструкций (нормы 1-3). | 0 | 25.02 | 8.56 | 2.46 | 0.16 | 14 | 1.15 | 0.01 | 0
51 | 0 | 4 | 1443 |  | Новый раздел | 1. Оборудование и монтажные работы | [7 empty] | 2443 | 952 | 1026 | 110 | 464 | 0 | 33 | 7 | 0 | 546 | 373 |  |  | 2443 | 952 | 1026 | 110 | 464 | 0 | 33 | 7 | 0 | 546 | 373 | 0
50 | 0 | 0 | 1 | 201 | 2443 | ПЗ | Прямые затраты |  |  | 201 | 1 | 3
50 | 0 | 0 | 1 | 202 | 952 | СтМат | Стоимость материалов |  |  | 202 | 2 | 3
50 | 0 | 0 | 1 | 203 | 1026 | ЭММ | Эксплуатация машин |  |  | 203 | 3 | 3
50 | 0 | 0 | 1 | 204 | 110 | ЗПМ | ЗП машинистов |  |  | 204 | 4 | 3
50 | 0 | 0 | 1 | 205 | 464 | ОЗП | Основная ЗП рабочих |  |  | 205 | 5 | 3
50 | 0 | 0 | 1 | 206 | 0 | ВозврМат | Возврат материалов |  |  | 206 | 6 | 3
50 | 0 | 0 | 1 | 207 | 33 | ТрудСтр | Трудозатраты строителей |  |  | 207 | 7 | 3
50 | 0 | 0 | 1 | 208 | 7 | ТрудМаш | Трудозатраты машинистов |  |  | 208 | 8 | 3
50 | 0 | 0 | 1 | 209 | 0 | ТранспМат | Транспорт материалов |  |  | 209 | 9 | 3
50 | 0 | 0 | 1 | 210 | 546 | НР | Накладные расходы |  |  | 210 | 10 | 3
50 | 0 | 0 | 1 | 211 | 373 | СмПриб | Сметная прибыль |  |  | 211 | 11 | 3
0
4 | 0 |  | 1478 |  | Новый раздел | 2. Материалы, не учтенные цеником | [16 empty] | 0 | [13 empty] | 0 | [18 empty] | {A5242306-01D3-4858-82A9-E345699A5C85} | 0 | 0
52 | 0 | 4 | 1467 | 0 | Новый раздел | 2. Материалы, не учтенные цеником | 0 | 0 | 0 | 0 | 0 | 0 | 0 | 6361 | 6361 | 0 | 0 | 0 | 0 | 0 | 0 | 0 | 0 | 0 | 0 | 0 | 6361 | 6361 | 0 | 0 | 0 | 0 | 0 | 0 | 0 | 0 | 0 | 0
17 | 0 |  |  | 15 | 501-9075-520 | Кабели силовые, с медными жилами, с ПВХ изоляцией и оболочкой: ВВГ 0,66 кВ сеч. 3х2,5 мм2 | 1000 м | 0.03 | 0 |  |  |  |  | 302 | 302 | 0 | 0 | 0 | 0 | 0 | 0 | 0 | 0 | 0 |  | 0 | 10080 | 10080 | 0 | 0 | 0 | 0 | 0 | 0 | 0 | 10080 | 10080 | 0 | 0 | 0 | 0 | 0 | 0 | 0 | 0 | 0 | 1 | 1 | 1 | 1 | 1 | 1 | 1 | 1 |  |  |  |  | 3 | 2 | 501-9075-520 |  |  | 204 | 0 | 501-9075-520 | 1 | 9 | 0 | 1 | 1 | 1 | 1 | 1 | 1 |  | 0 | 0 |  |  |  |  | 0 | 0 |  |  |  | 1 |  | 0 | 10080 | 10080 | 0 | 0 | 0 | 0 | 0 | 0 | 0 | 0 | 0 | [6 empty] | 0 | 0 | 1 | 1 | 1 | 1 | 1 | 1013 | 1000 м | 1000М | 1 | 6855312 | 9 | Оборудование | 0 | 2 | 204 | Материалы для монтажных работ |  | 0 | 10080 | 10080 | 0 | 0 | 0 | 0 | 0 | 0
17 | 0 |  |  | 16 | 501-9075-546 | Кабели силовые, с медными жилами, с ПВХ изоляцией и оболочкой: ВВГ 0,66 кВ сеч. 5х2,5 мм2 | 1000 м | 0.015 | 0 |  |  |  |  | 235 | 235 | 0 | 0 | 0 | 0 | 0 | 0 | 0 | 0 | 0 |  | 0 | 15640 | 15640 | 0 | 0 | 0 | 0 | 0 | 0 | 0 | 15640 | 15640 | 0 | 0 | 0 | 0 | 0 | 0 | 0 | 0 | 0 | 1 | 1 | 1 | 1 | 1 | 1 | 1 | 1 |  |  |  |  | 3 | 2 | 501-9075-546 |  |  | 204 | 0 | 501-9075-546 | 1 | 9 | 0 | 1 | 1 | 1 | 1 | 1 | 1 |  | 0 | 0 |  |  |  |  | 0 | 0 |  |  |  | 1 |  | 0 | 15640 | 15640 | 0 | 0 | 0 | 0 | 0 | 0 | 0 | 0 | 0 | [6 empty] | 0 | 0 | 1 | 1 | 1 | 1 | 1 | 1013 | 1000 м | 1000М | 1 | 6855312 | 9 | Оборудование | 0 | 2 | 204 | Материалы для монтажных работ |  | 0 | 15640 | 15640 | 0 | 0 | 0 | 0 | 0 | 0
17 | 0 |  |  | 17 | 501-9075-521 | Кабели силовые, с медными жилами, с ПВХ изоляцией и оболочкой: ВВГ 0,66 кВ сеч. 3х4 мм2 | 1000 м | 0.01 | 0 |  |  |  |  | 147 | 147 | 0 | 0 | 0 | 0 | 0 | 0 | 0 | 0 | 0 |  | 0 | 14720 | 14720 | 0 | 0 | 0 | 0 | 0 | 0 | 0 | 14720 | 14720 | 0 | 0 | 0 | 0 | 0 | 0 | 0 | 0 | 0 | 1 | 1 | 1 | 1 | 1 | 1 | 1 | 1 |  |  |  |  | 3 | 2 | 501-9075-521 |  |  | 204 | 0 | 501-9075-521 | 1 | 9 | 0 | 1 | 1 | 1 | 1 | 1 | 1 |  | 0 | 0 |  |  |  |  | 0 | 0 |  |  |  | 1 |  | 0 | 14720 | 14720 | 0 | 0 | 0 | 0 | 0 | 0 | 0 | 0 | 0 | [6 empty] | 0 | 0 | 1 | 1 | 1 | 1 | 1 | 1013 | 1000 м | 1000М | 1 | 6855312 | 9 | Оборудование | 0 | 2 | 204 | Материалы для монтажных работ |  | 0 | 14720 | 14720 | 0 | 0 | 0 | 0 | 0 | 0
17 | 0 |  |  | 18 | 501-9075-542 | Кабели силовые, с медными жилами, с ПВХ изоляцией и оболочкой: ВВГ 0,66 кВ сеч. 4х25 мм2 | 1000 м | 0.03 | 0 |  |  |  |  | 2848 | 2848 | 0 | 0 | 0 | 0 | 0 | 0 | 0 | 0 | 0 |  | 0 | 94920 | 94920 | 0 | 0 | 0 | 0 | 0 | 0 | 0 | 94920 | 94920 | 0 | 0 | 0 | 0 | 0 | 0 | 0 | 0 | 0 | 1 | 1 | 1 | 1 | 1 | 1 | 1 | 1 |  |  |  |  | 3 | 2 | 501-9075-542 |  |  | 204 | 0 | 501-9075-542 | 1 | 9 | 0 | 1 | 1 | 1 | 1 | 1 | 1 |  | 0 | 0 |  |  |  |  | 0 | 0 |  |  |  | 1 |  | 0 | 94920 | 94920 | 0 | 0 | 0 | 0 | 0 | 0 | 0 | 0 | 0 | [6 empty] | 0 | 0 | 1 | 1 | 1 | 1 | 1 | 1013 | 1000 м | 1000М | 1 | 6855312 | 9 | Оборудование | 0 | 2 | 204 | Материалы для монтажных работ |  | 0 | 94920 | 94920 | 0 | 0 | 0 | 0 | 0 | 0
17 | 0 |  |  | 19 | 501-9075-636 | Кабели силовые, с медными жилами, с ПВХ изоляцией и оболочкой: ВВГ 1 кВ сеч. 5х35 мм2 | 1000 м | 0.015 | 0 |  |  |  |  | 2777 | 2777 | 0 | 0 | 0 | 0 | 0 | 0 | 0 | 0 | 0 |  | 0 | 185150 | 185150 | 0 | 0 | 0 | 0 | 0 | 0 | 0 | 185150 | 185150 | 0 | 0 | 0 | 0 | 0 | 0 | 0 | 0 | 0 | 1 | 1 | 1 | 1 | 1 | 1 | 1 | 1 |  |  |  |  | 3 | 2 | 501-9075-636 |  |  | 204 | 0 | 501-9075-636 | 1 | 9 | 0 | 1 | 1 | 1 | 1 | 1 | 1 |  | 0 | 0 |  |  |  |  | 0 | 0 |  |  |  | 1 |  | 0 | 185150 | 185150 | 0 | 0 | 0 | 0 | 0 | 0 | 0 | 0 | 0 | [6 empty] | 0 | 0 | 1 | 1 | 1 | 1 | 1 | 1013 | 1000 м | 1000М | 1 | 6855312 | 9 | Оборудование | 0 | 2 | 204 | Материалы для монтажных работ |  | 0 | 185150 | 185150 | 0 | 0 | 0 | 0 | 0 | 0
17 | 0 |  |  | 24 | 101-1977 | Болты: строительные с гайками и шайбами | кг | 3 | 0 |  |  |  |  | 52 | 52 | 0 | 0 | 0 | 0 | 0 | 0 | 0 | 0 | 0 |  | 0 | 17.3 | 17.3 | 0 | 0 | 0 | 0 | 0 | 0 | 0 | 17.3 | 17.3 | 0 | 0 | 0 | 0 | 0 | 0 | 0 | 108 | 76 | 1 | 1 | 1 | 1 | 1 | 1 | 1 | 1 |  |  |  |  | 3 | 1 | 101-1977 |  |  | 201 | 0 | 101-1977 | 1 | 1 | 0 | 1 | 1 | 1 | 1 | 1 | 1 |  | 108 | 76 |  |  |  |  | 0 | 0 |  |  |  | 1 |  | 0 | 17.3 | 17.3 | 0 | 0 | 0 | 0 | 0 | 0 | 0 | 0 | 0 | [6 empty] | 0 | 0 | 1 | 1 | 1 | 1 | 1 | 1009 | кг | кг | 1 | 6855310 | 1 | Общестроительные работы | 0 | 1 | 201 | Материалы для общестроительных работ |  | 0 | 17.3 | 17.3 | 0 | 0 | 0 | 0 | 0 | 0
51 | 0 | 4 | 1467 |  | Новый раздел | 2. Материалы, не учтенные цеником | [7 empty] | 6361 | 6361 | 0 | 0 | 0 | 0 | 0 | 0 | 0 | 0 | 0 |  |  | 6361 | 6361 | 0 | 0 | 0 | 0 | 0 | 0 | 0 | 0 | 0 | 0
50 | 0 | 0 | 1 | 201 | 6361 | ПЗ | Прямые затраты |  |  | 201 | 1 | 3
50 | 0 | 0 | 1 | 202 | 6361 | СтМат | Стоимость материалов |  |  | 202 | 2 | 3
50 | 0 | 0 | 1 | 203 | 0 | ЭММ | Эксплуатация машин |  |  | 203 | 3 | 3
50 | 0 | 0 | 1 | 204 | 0 | ЗПМ | ЗП машинистов |  |  | 204 | 4 | 3
50 | 0 | 0 | 1 | 205 | 0 | ОЗП | Основная ЗП рабочих |  |  | 205 | 5 | 3
50 | 0 | 0 | 1 | 206 | 0 | ВозврМат | Возврат материалов |  |  | 206 | 6 | 3
50 | 0 | 0 | 1 | 207 | 0 | ТрудСтр | Трудозатраты строителей |  |  | 207 | 7 | 3
50 | 0 | 0 | 1 | 208 | 0 | ТрудМаш | Трудозатраты машинистов |  |  | 208 | 8 | 3
50 | 0 | 0 | 1 | 209 | 0 | ТранспМат | Транспорт материалов |  |  | 209 | 9 | 3
50 | 0 | 0 | 1 | 210 | 0 | НР | Накладные расходы |  |  | 210 | 10 | 3
50 | 0 | 0 | 1 | 211 | 0 | СмПриб | Сметная прибыль |  |  | 211 | 11 | 3
0
4 | 0 |  | 1500 |  | Новый раздел | 3. Демонтажные работы | [16 empty] | 0 | [13 empty] | 0 | [18 empty] | {F9FF0BEB-3E5F-46F4-B3E2-8E3916C418F1} | 0 | 0
52 | 0 | 4 | 1492 | 0 | Новый раздел | 3. Демонтажные работы | 0 | 0 | 0 | 0 | 0 | 0 | 0 | 320 | 0 | 248 | 27 | 70 | 0 | 5 | 2 | 0 | 92 | 63 | 0 | 0 | 320 | 0 | 248 | 27 | 70 | 0 | 5 | 2 | 0 | 92 | 63 | 0
17 | 0 | 1046 | 1047 | 26 | м08-03-572-3 | Демонтаж блок управления шкафного исполнения или распределительный пункт (шкаф), устанавливаемый на стене, высота и ширина, мм, до: 600х600 | ШТУKА | 1 | 0 |  |  |  |  | 32 | 0 | 15 | 1 | 16 | 0 | 1.16 | 0.05 | 0 | 16 | 11 |  | 0 | 31.88 | 0 | 15.44 | 0.92 | 16.44 | 0 | 1.16 | 0.05 | 0 | 277.1 | 217.34 | 30.67 | 1.63 | 29.09 | 0 | 2.32 | 0.1 | 0 | 95 | 65 | 1 | 1 | 1 | 1 | 1 | 1 | 1 | 1 |  |  |  |  | 0 | 2 | 08-03-572-3 |  |  | 192 | 0 | м08-03-572-3 | 1 | 9 | 0 | 1 | 1 | 1 | 1 | 1 | 1 |  | 95 | 65 |  |  |  |  | 0 | 0 |  |  |  | 1 |  | 0 | 31.88 | 0 | 15.44 | 0.92 | 16.44 | 0 | 1.16 | 0.05 | 0 | 16.15 | 11.05 | =0 | *0,5 | *0,5 | *0,5 | *0,5 | *0,5 | 0 | 0 | 1 | 1 | 1 | 1 | 1 | 1013 | ШТУKА | ШТУKА | 1 | 6855360 | 9 | Оборудование | 0 | 2 | 192 | Монтажные работы Ц08-01-001-1..Ц08-99-999-9999 | 1. Установка конструкций (нормы 1,3-9). 2. Установка блоков. 3. Заземление. | 0 | 277.1 | 217.34 | 30.67 | 1.63 | 29.09 | 2.32 | 0.1 | 0
17 | 0 | 1063 | 1064 | 29 | м08-02-146-1 | Демонтаж Кабель до 35 кВ с креплением накладными скобами, масса 1 м, кг, до: 0,5 | 100 м | 0.26 | 0 |  |  |  |  | 179 | 0 | 152 | 17 | 26 | 0 | 1.911 | 1.0868 | 0 | 41 | 28 |  | 0 | 687.34 | 0 | 586.26 | 66.53 | 101.08 | 0 | 7.35 | 4.18 | 0 | 2088.48 | 752.36 | 1157.22 | 117.76 | 178.9 | 0 | 14.7 | 8.36 | 0 | 95 | 65 | 1 | 1 | 1 | 1 | 1 | 1 | 1 | 1 |  |  |  |  | 0 | 2 | 08-02-146-1 |  |  | 192 | 0 | м08-02-146-1 | 1 | 9 | 0 | 1 | 1 | 1 | 1 | 1 | 1 |  | 95 | 65 |  |  |  |  | 0 | 0 |  |  |  | 1 |  | 0 | 687.34 | 0 | 586.26 | 66.53 | 101.08 | 0 | 7.35 | 4.18 | 0 | 40.85 | 27.95 | =0 | *0,5 | *0,5 | *0,5 | *0,5 | *0,5 | 0 | 0 | 1 | 1 | 1 | 1 | 1 | 1013 | 100 м | 100М | 1 | 6855360 | 9 | Оборудование | 0 | 2 | 192 | Монтажные работы Ц08-01-001-1..Ц08-99-999-9999 | 1. Установка и снятие лебедки. 2. Установка и снятие барабана. 3. Монтаж и демонтаж переговорной связи. 4. Установка и снятие роликов. 5. Прокладка кабеля. 6. Проверка состояния изоляции кабеля до и после прокладки кабеля. 7. Маркировка. | 0 | 2088.48 | 752.36 | 1157.22 | 117.76 | 178.9 | 14.7 | 8.36 | 0
17 | 0 | 1076 | 1077 | 30 | м08-02-148-2 | Демонтаж Кабель до 35 кВ, затягиваемый в проложенные трубы, блоки или короба, масса 1 м, кг, до: 2 | 100 м | 0.22 | 0 |  |  |  |  | 109 | 0 | 81 | 9 | 28 | 0 | 2.013 | 0.5302 | 0 | 35 | 24 |  | 0 | 495.68 | 0 | 369.85 | 38.91 | 125.83 | 0 | 9.15 | 2.41 | 0 | 1012.7 | 59.25 | 730.74 | 68.87 | 222.71 | 0 | 18.3 | 4.82 | 0 | 95 | 65 | 1 | 1 | 1 | 1 | 1 | 1 | 1 | 1 |  |  |  |  | 0 | 2 | 08-02-148-2 |  |  | 192 | 0 | м08-02-148-2 | 1 | 9 | 0 | 1 | 1 | 1 | 1 | 1 | 1 |  | 95 | 65 |  |  |  |  | 0 | 0 |  |  |  | 1 |  | 0 | 495.68 | 0 | 369.85 | 38.91 | 125.83 | 0 | 9.15 | 2.41 | 0 | 35.15 | 24.05 | =0 | *0,5 | *0,5 | *0,5 | *0,5 | *0,5 | 0 | 0 | 1 | 1 | 1 | 1 | 1 | 1013 | 100 м | 100М | 1 | 6855360 | 9 | Оборудование | 0 | 2 | 192 | Монтажные работы Ц08-01-001-1..Ц08-99-999-9999 | 1. Установка и снятие лебедки. 2. Установка и снятие барабана. 3. Установка и снятие роликов. 4. Монтаж и демонтаж переговорной связи. 5. Прокладка кабеля. 6. Проверка состояния изоляции кабеля до и после прокладки. 7. Маркировка. | 0 | 1012.7 | 59.25 | 730.74 | 68.87 | 222.71 | 18.3 | 4.82 | 0
51 | 0 | 4 | 1492 |  | Новый раздел | 3. Демонтажные работы | [7 empty] | 320 | 0 | 248 | 27 | 70 | 0 | 5 | 2 | 0 | 92 | 63 |  |  | 320 | 0 | 248 | 27 | 70 | 0 | 5 | 2 | 0 | 92 | 63 | 0
50 | 0 | 0 | 1 | 201 | 320 | ПЗ | Прямые затраты |  |  | 201 | 1 | 3
50 | 0 | 0 | 1 | 202 | 0 | СтМат | Стоимость материалов |  |  | 202 | 2 | 3
50 | 0 | 0 | 1 | 203 | 248 | ЭММ | Эксплуатация машин |  |  | 203 | 3 | 3
50 | 0 | 0 | 1 | 204 | 27 | ЗПМ | ЗП машинистов |  |  | 204 | 4 | 3
50 | 0 | 0 | 1 | 205 | 70 | ОЗП | Основная ЗП рабочих |  |  | 205 | 5 | 3
50 | 0 | 0 | 1 | 206 | 0 | ВозврМат | Возврат материалов |  |  | 206 | 6 | 3
50 | 0 | 0 | 1 | 207 | 5 | ТрудСтр | Трудозатраты строителей |  |  | 207 | 7 | 3
50 | 0 | 0 | 1 | 208 | 2 | ТрудМаш | Трудозатраты машинистов |  |  | 208 | 8 | 3
50 | 0 | 0 | 1 | 209 | 0 | ТранспМат | Транспорт материалов |  |  | 209 | 9 | 3
50 | 0 | 0 | 1 | 210 | 92 | НР | Накладные расходы |  |  | 210 | 10 | 3
50 | 0 | 0 | 1 | 211 | 63 | СмПриб | Сметная прибыль |  |  | 211 | 11 | 3
51 | 0 | 3 | 1437 |  | Новая локальная смета | Л.с.№4 Электрооборудование здания 7/9 НФС КС-2 август 09 | [7 empty] | 9124 | 7313 | 1274 | 137 | 534 | 0 | 38 | 9 | 0 | 638 | 436 |  |  | 0 | 0 | 0 | 0 | 0 | 0 | 0 | 0 | 0 | 0 | 0 | 0
50 | 0 | 0 | 1 | 201 | 9124 | ПЗ | Прямые затраты |  |  | 201 | 1 | 3
50 | 0 | 0 | 1 | 202 | 7313 | СтМат | Стоимость материалов |  |  | 202 | 2 | 3
50 | 0 | 0 | 1 | 203 | 1274 | ЭММ | Эксплуатация машин |  |  | 203 | 3 | 3
50 | 0 | 0 | 1 | 204 | 137 | ЗПМ | ЗП машинистов |  |  | 204 | 4 | 3
50 | 0 | 0 | 1 | 205 | 534 | ОЗП | Основная ЗП рабочих |  |  | 205 | 5 | 3
50 | 0 | 0 | 1 | 206 | 0 | ВозврМат | Возврат материалов |  |  | 206 | 6 | 3
50 | 0 | 0 | 1 | 207 | 38 | ТрудСтр | Трудозатраты строителей |  |  | 207 | 7 | 3
50 | 0 | 0 | 1 | 208 | 9 | ТрудМаш | Трудозатраты машинистов |  |  | 208 | 8 | 3
50 | 0 | 0 | 1 | 209 | 0 | ТранспМат | Транспорт материалов |  |  | 209 | 9 | 3
50 | 0 | 0 | 1 | 210 | 638 | НР | Накладные расходы |  |  | 210 | 10 | 3
50 | 0 | 0 | 1 | 211 | 436 | СмПриб | Сметная прибыль |  |  | 211 | 11 | 3
0
3 | 0 |  | 1560 |  | Новая локальная смета | Л.с.№13 Охранное освещение НФС КС-2 август 09 | [16 empty] | 0 | [11 empty] | 0 | 0 | 0 | [18 empty] | {8C20EB5E-D3F1-497D-95E6-300A571BC854} | 0 | 0
52 | 0 | 3 | 1528 | 0 | Новая локальная смета | Л.с.№13 Охранное освещение НФС КС-2 август 09 | 0 | 0 | 0 | 0 | 0 | 0 | 0 | 6720 | 4812 | 427 | 28 | 1480 | 0 | 108 | 1 | 0 | 1466 | 981 | 0 | 0 | 0 | 0 | 0 | 0 | 0 | 0 | 0 | 0 | 0 | 0 | 0 | 0
19 | 0 |  |  |  |  | ЗАТО = 1,13 | [19 empty] | 1 | [91 empty] | 0
0
4 | 0 |  | 1546 |  | Новый раздел | 1. Оборудование и монтажные работы | [16 empty] | 0 | [13 empty] | 0 | [18 empty] | {95A7849F-F2FF-4354-9066-017372ADD501} | 0 | 0
52 | 0 | 4 | 1534 | 0 | Новый раздел | 1. Оборудование и монтажные работы | 0 | 0 | 0 | 0 | 0 | 0 | 0 | 6720 | 4812 | 427 | 28 | 1480 | 0 | 108 | 1 | 0 | 1466 | 981 | 0 | 0 | 6720 | 4812 | 427 | 28 | 1480 | 0 | 108 | 1 | 0 | 1466 | 981 | 0
17 | 0 | 1085 | 1086 | 2 | м08-03-572-3 | Блок управления шкафного исполнения или распределительный пункт (шкаф), устанавливаемый на стене, высота и ширина, мм, до: 600х600 | ШТУKА | 1 | 0 |  |  |  |  | 281 | 217 | 31 | 2 | 33 | 0 | 2.32 | 0.1 | 0 | 33 | 23 |  | 0 | 281.09 | 217.34 | 30.88 | 1.84 | 32.87 | 0 | 2.32 | 0.1 | 0 | 277.1 | 217.34 | 30.67 | 1.63 | 29.09 | 0 | 2.32 | 0.1 | 0 | 95 | 65 | 1 | 1 | 1 | 1 | 1 | 1 | 1 | 1 |  |  |  |  | 0 | 2 | 08-03-572-3 |  |  | 192 | 0 | м08-03-572-3 | 1 | 9 | 0 | 1 | 1 | 1 | 1 | 1 | 1 |  | 95 | 65 |  |  |  |  | 0 | 0 |  |  |  | 1 |  | 0 | 281.09 | 217.34 | 30.88 | 1.84 | 32.87 | 0 | 2.32 | 0.1 | 0 | 33.25 | 22.75 | [6 empty] | 0 | 0 | 1 | 1 | 1 | 1 | 1 | 1013 | ШТУKА | ШТУKА | 1 | 6855360 | 9 | Оборудование | 0 | 2 | 192 | Монтажные работы Ц08-01-001-1..Ц08-99-999-9999 | 1. Установка конструкций (нормы 1,3-9). 2. Установка блоков. 3. Заземление. | 0 | 277.1 | 217.34 | 30.67 | 1.63 | 29.09 | 2.32 | 0.1 | 0
17 | 0 | 1094 | 1095 | 4 | м08-03-572-3 | Блок управления шкафного исполнения или распределительный пункт (шкаф), устанавливаемый на стене, высота и ширина, мм, до: 600х600 | ШТУKА | 1 | 0 |  |  |  |  | 281 | 217 | 31 | 2 | 33 | 0 | 2.32 | 0.1 | 0 | 33 | 23 |  | 0 | 281.09 | 217.34 | 30.88 | 1.84 | 32.87 | 0 | 2.32 | 0.1 | 0 | 277.1 | 217.34 | 30.67 | 1.63 | 29.09 | 0 | 2.32 | 0.1 | 0 | 95 | 65 | 1 | 1 | 1 | 1 | 1 | 1 | 1 | 1 |  |  |  |  | 0 | 2 | 08-03-572-3 |  |  | 192 | 0 | м08-03-572-3 | 1 | 9 | 0 | 1 | 1 | 1 | 1 | 1 | 1 |  | 95 | 65 |  |  |  |  | 0 | 0 |  |  |  | 1 |  | 0 | 281.09 | 217.34 | 30.88 | 1.84 | 32.87 | 0 | 2.32 | 0.1 | 0 | 33.25 | 22.75 | [6 empty] | 0 | 0 | 1 | 1 | 1 | 1 | 1 | 1013 | ШТУKА | ШТУKА | 1 | 6855360 | 9 | Оборудование | 0 | 2 | 192 | Монтажные работы Ц08-01-001-1..Ц08-99-999-9999 | 1. Установка конструкций (нормы 1,3-9). 2. Установка блоков. 3. Заземление. | 0 | 277.1 | 217.34 | 30.67 | 1.63 | 29.09 | 2.32 | 0.1 | 0
17 | 0 | 1103 | 1104 | 6 | м08-03-572-3 | Блок управления шкафного исполнения или распределительный пункт (шкаф), устанавливаемый на стене, высота и ширина, мм, до: 600х600 | ШТУKА | 1 | 0 |  |  |  |  | 281 | 217 | 31 | 2 | 33 | 0 | 2.32 | 0.1 | 0 | 33 | 23 |  | 0 | 281.09 | 217.34 | 30.88 | 1.84 | 32.87 | 0 | 2.32 | 0.1 | 0 | 277.1 | 217.34 | 30.67 | 1.63 | 29.09 | 0 | 2.32 | 0.1 | 0 | 95 | 65 | 1 | 1 | 1 | 1 | 1 | 1 | 1 | 1 |  |  |  |  | 0 | 2 | 08-03-572-3 |  |  | 192 | 0 | м08-03-572-3 | 1 | 9 | 0 | 1 | 1 | 1 | 1 | 1 | 1 |  | 95 | 65 |  |  |  |  | 0 | 0 |  |  |  | 1 |  | 0 | 281.09 | 217.34 | 30.88 | 1.84 | 32.87 | 0 | 2.32 | 0.1 | 0 | 33.25 | 22.75 | [6 empty] | 0 | 0 | 1 | 1 | 1 | 1 | 1 | 1013 | ШТУKА | ШТУKА | 1 | 6855360 | 9 | Оборудование | 0 | 2 | 192 | Монтажные работы Ц08-01-001-1..Ц08-99-999-9999 | 1. Установка конструкций (нормы 1,3-9). 2. Установка блоков. 3. Заземление. | 0 | 277.1 | 217.34 | 30.67 | 1.63 | 29.09 | 2.32 | 0.1 | 0
17 | 0 | 1111 | 1112 | 7 | м08-02-156-1 | Короб (кожух) для герметизации прохода кабеля через стену: неразъемный | ШТУKА | 4 | 0 |  |  |  |  | 2779 | 2217 | 159 | 12 | 403 | 0 | 29.32 | 0.64 | 0 | 394 | 270 |  | 0 | 694.75 | 554.19 | 39.75 | 2.95 | 100.81 | 0 | 7.33 | 0.16 | 0 | 682.81 | 554.19 | 39.41 | 2.61 | 89.21 | 0 | 7.33 | 0.16 | 0 | 95 | 65 | 1 | 1 | 1 | 1 | 1 | 1 | 1 | 1 |  |  |  |  | 0 | 2 | 08-02-156-1 |  |  | 192 | 0 | м08-02-156-1 | 1 | 9 | 0 | 1 | 1 | 1 | 1 | 1 | 1 |  | 95 | 65 |  |  |  |  | 0 | 0 |  |  |  | 1 |  | 0 | 694.75 | 554.19 | 39.75 | 2.95 | 100.81 | 0 | 7.33 | 0.16 | 0 | 394.25 | 269.75 | [6 empty] | 0 | 0 | 1 | 1 | 1 | 1 | 1 | 1013 | ШТУKА | ШТУKА | 1 | 6855360 | 9 | Оборудование | 0 | 2 | 192 | Монтажные работы Ц08-01-001-1..Ц08-99-999-9999 | Для норм 1,2: 1. Изготовление. 2. Установка. 3. Засыпка короба песком. Для норм 3,6: 1. Установка. | 0 | 682.81 | 554.19 | 39.41 | 2.61 | 89.21 | 7.33 | 0.16 | 0
17 | 0 | 1122 | 1123 | 8 | м08-01-087-3 | Металлические конструкции | т | 0.1 | 0 |  |  |  |  | 1631 | 1490 | 55 | 3 | 86 | 0 | 6.22 | 0.174 | 0 | 85 | 58 |  | 0 | 16306.63 | 14900.64 | 550.61 | 32.1 | 855.38 | 0 | 62.2 | 1.74 | 0 | 16204.53 | 14900.64 | 546.92 | 28.41 | 756.97 | 0 | 62.2 | 1.74 | 0 | 95 | 65 | 1 | 1 | 1 | 1 | 1 | 1 | 1 | 1 |  |  |  |  | 0 | 2 | 08-01-087-3 |  |  | 192 | 0 | м08-01-087-3 | 1 | 9 | 0 | 1 | 1 | 1 | 1 | 1 | 1 |  | 95 | 65 |  |  |  |  | 0 | 0 |  |  |  | 1 |  | 0 | 16306.63 | 14900.64 | 550.61 | 32.1 | 855.38 | 0 | 62.2 | 1.74 | 0 | 84.55 | 57.85 | [6 empty] | 0 | 0 | 1 | 1 | 1 | 1 | 1 | 1009 | т | т | 1000 | 6855360 | 9 | Оборудование | 0 | 2 | 192 | Монтажные работы Ц08-01-001-1..Ц08-99-999-9999 | 1. Изготовление. 2. Установка. | 0 | 16204.53 | 14900.64 | 546.92 | 28.41 | 756.97 | 62.2 | 1.74 | 0
17 | 0 | 1139 | 1140 | 9 | м08-02-407-6 | Труба стальная по установленным конструкциям, в готовых бороздах, по основанию пола, диаметр, мм, до: 25 | 100 м | 0.8 | 0 |  |  |  |  | 643 | 318 | 120 | 7 | 204 | 0 | 15.2 | 0.376 | 0 | 200 | 137 |  | 0 | 803.65 | 398.09 | 150.07 | 8.68 | 255.49 | 0 | 19 | 0.47 | 0 | 773.26 | 398.09 | 149.07 | 7.68 | 226.1 | 0 | 19 | 0.47 | 0 | 95 | 65 | 1 | 1 | 1 | 1 | 1 | 1 | 1 | 1 |  |  |  |  | 0 | 2 | 08-02-407-6 |  |  | 192 | 0 | м08-02-407-6 | 1 | 9 | 0 | 1 | 1 | 1 | 1 | 1 | 1 |  | 95 | 65 |  |  |  |  | 0 | 0 |  |  |  | 1 |  | 0 | 803.65 | 398.09 | 150.07 | 8.68 | 255.49 | 0 | 19 | 0.47 | 0 | 200.45 | 137.15 | [6 empty] | 0 | 0 | 1 | 1 | 1 | 1 | 1 | 1013 | 100 м | 100М | 1 | 6855360 | 9 | Оборудование | 0 | 2 | 192 | Монтажные работы Ц08-01-001-1..Ц08-99-999-9999 | 1. Подготовка труб к изготовлению трубопровода. 2. Изготовление трубопровода. 3. Сборка деталей трубопровода в блоки. 4. Прокладка труб. 5. Установка коробок. 6. Окраска. 7. Затягивание проволоки. | 0 | 773.26 | 398.09 | 149.07 | 7.68 | 226.1 | 19 | 0.47 | 0
17 | 0 | 1146 | 1147 | 10 | м10-06-034-23 | Разные работы, устройство для вывода кабеля из канализации на стену с рытьем и засыпкой, без прохода через стену | 100 штук | 0.1 | 0 |  |  |  |  | 824 | 136 | 0 | 0 | 688 | 0 | 50 | 0 | 0 | 688 | 447 |  | 0 | 8238.45 | 1362.4 | 0 | 0 | 6876.05 | 0 | 500 | 0 | 0 | 7447.4 | 1362.4 | 0 | 0 | 6085 | 0 | 500 | 0 | 0 | 100 | 65 | 1 | 1 | 1 | 1 | 1 | 1 | 1 | 1 |  |  |  |  | 0 | 1 | 10-06-034-23 |  |  | 143 | 0 | м10-06-034-23 | 1 | 9 | 0 | 1 | 1 | 1 | 1 | 1 | 1 |  | 100 | 65 |  |  |  |  | 0 | 0 |  |  |  | 1 |  | 0 | 8238.45 | 1362.4 | 0 | 0 | 6876.05 | 0 | 500 | 0 | 0 | 688 | 447.2 | [6 empty] | 0 | 0 | 1 | 1 | 1 | 1 | 1 | 1013 | 100 штук | 100ШТУK | 1 | 6855284 | 9 | Оборудование | 0 | 1 | 143 | Прокладка и монтаж сетей связи | 01. Установка и монтаж. 02. Нумерация по трафарету. 03. Переноска. | 0 | 7447.4 | 1362.4 | 0 | 0 | 6085 | 500 | 0 | 0
51 | 0 | 4 | 1534 |  | Новый раздел | 1. Оборудование и монтажные работы | [7 empty] | 6720 | 4812 | 427 | 28 | 1480 | 0 | 108 | 1 | 0 | 1466 | 981 |  |  | 6720 | 4812 | 427 | 28 | 1480 | 0 | 108 | 1 | 0 | 1466 | 981 | 0
50 | 0 | 0 | 1 | 201 | 6720 | ПЗ | Прямые затраты |  |  | 201 | 1 | 3
50 | 0 | 0 | 1 | 202 | 4812 | СтМат | Стоимость материалов |  |  | 202 | 2 | 3
50 | 0 | 0 | 1 | 203 | 427 | ЭММ | Эксплуатация машин |  |  | 203 | 3 | 3
50 | 0 | 0 | 1 | 204 | 28 | ЗПМ | ЗП машинистов |  |  | 204 | 4 | 3
50 | 0 | 0 | 1 | 205 | 1480 | ОЗП | Основная ЗП рабочих |  |  | 205 | 5 | 3
50 | 0 | 0 | 1 | 206 | 0 | ВозврМат | Возврат материалов |  |  | 206 | 6 | 3
50 | 0 | 0 | 1 | 207 | 108 | ТрудСтр | Трудозатраты строителей |  |  | 207 | 7 | 3
50 | 0 | 0 | 1 | 208 | 1 | ТрудМаш | Трудозатраты машинистов |  |  | 208 | 8 | 3
50 | 0 | 0 | 1 | 209 | 0 | ТранспМат | Транспорт материалов |  |  | 209 | 9 | 3
50 | 0 | 0 | 1 | 210 | 1466 | НР | Накладные расходы |  |  | 210 | 10 | 3
50 | 0 | 0 | 1 | 211 | 981 | СмПриб | Сметная прибыль |  |  | 211 | 11 | 3
51 | 0 | 3 | 1528 |  | Новая локальная смета | Л.с.№13 Охранное освещение НФС КС-2 август 09 | [7 empty] | 6720 | 4812 | 427 | 28 | 1480 | 0 | 108 | 1 | 0 | 1466 | 981 |  |  | 0 | 0 | 0 | 0 | 0 | 0 | 0 | 0 | 0 | 0 | 0 | 0
50 | 0 | 0 | 1 | 201 | 6720 | ПЗ | Прямые затраты |  |  | 201 | 1 | 3
50 | 0 | 0 | 1 | 202 | 4812 | СтМат | Стоимость материалов |  |  | 202 | 2 | 3
50 | 0 | 0 | 1 | 203 | 427 | ЭММ | Эксплуатация машин |  |  | 203 | 3 | 3
50 | 0 | 0 | 1 | 204 | 28 | ЗПМ | ЗП машинистов |  |  | 204 | 4 | 3
50 | 0 | 0 | 1 | 205 | 1480 | ОЗП | Основная ЗП рабочих |  |  | 205 | 5 | 3
50 | 0 | 0 | 1 | 206 | 0 | ВозврМат | Возврат материалов |  |  | 206 | 6 | 3
50 | 0 | 0 | 1 | 207 | 108 | ТрудСтр | Трудозатраты строителей |  |  | 207 | 7 | 3
50 | 0 | 0 | 1 | 208 | 1 | ТрудМаш | Трудозатраты машинистов |  |  | 208 | 8 | 3
50 | 0 | 0 | 1 | 209 | 0 | ТранспМат | Транспорт материалов |  |  | 209 | 9 | 3
50 | 0 | 0 | 1 | 210 | 1466 | НР | Накладные расходы |  |  | 210 | 10 | 3
50 | 0 | 0 | 1 | 211 | 981 | СмПриб | Сметная прибыль |  |  | 211 | 11 | 3
51 | 1 | 1 | 12 |  | Новый объект | НФС | [7 empty] | 1609902 | 1351054 | 116915 | 12417 | 141930 | 0 | 8622 | 699 | 0 | 144413 | 93033 |  |  | 0 | 0 | 0 | 0 | 0 | 0 | 0 | 0 | 0 | 0 | 0 | 0
50 | 0 | 0 | 1 | 0 | 1609902 | ПЗ | Прямые затраты |  |  | 201 | 1 | 3
50 | 0 | 0 | 1 | 202 | 1351054 | СтМат | Стоимость материалов |  |  | 202 | 2 | 3
50 | 0 | 0 | 1 | 203 | 116915 | ЭММ | Эксплуатация машин |  |  | 203 | 3 | 3
50 | 0 | 0 | 1 | 204 | 12417 | ЗПМ | ЗП машинистов |  |  | 204 | 4 | 3
50 | 0 | 0 | 1 | 205 | 141930 | ОЗП | Основная ЗП рабочих |  |  | 205 | 5 | 3
50 | 0 | 0 | 1 | 206 | 0 | ВозврМат | Возврат материалов |  |  | 206 | 6 | 3
50 | 0 | 0 | 1 | 207 | 8622 | ТрудСтр | Трудозатраты строителей |  |  | 207 | 7 | 3
50 | 0 | 0 | 1 | 208 | 699 | ТрудМаш | Трудозатраты машинистов |  |  | 208 | 8 | 3
50 | 0 | 0 | 1 | 209 | 0 | ТранспМат | Транспорт материалов |  |  | 209 | 9 | 3
50 | 0 | 0 | 1 | 0 | 144413 | НР | Накладные расходы |  |  | 210 | 10 | 3
50 | 0 | 0 | 1 | 0 | 93033 | СмПриб | Сметная прибыль |  |  | 211 | 11 | 3
50 | 0 | 0 | 2 | 201 | 1609902 | Итог1 | Итого прямые затраты |  |  | 212 | 12 | 0
50 | 0 | 0 | 2 | 210 | 144413 | Итог2 | Накладные расходы |  |  | 212 | 13 | 0
50 | 0 | 0 | 2 | 211 | 93033 | Итог3 | Сметная прибыль |  |  | 212 | 14 | 0
50 | 0 | 0 | 2 | 0 | 1847348 | Итог4 | Итого |  |  | 212 | 15 | 0
50 | 0 | 0 | 2 | 0 | 35469 | итог5 | Временные здания и сооружения 1,92% |  |  | 212 | 16 | 0
50 | 0 | 0 | 2 | 0 | 1882817 | итог6 | Итого |  |  | 212 | 17 | 0
50 | 0 | 0 | 2 | 0 | 0 | итог7 | Возврат от временных 15% |  |  | 212 | 18 | 0
50 | 0 | 0 | 2 | 0 | 1882817 | итог8 | Итого |  |  | 212 | 19 | 0
50 | 0 | 0 | 2 | 0 | 82844 | итог9 | Зимнее удорожание 4,4% |  |  | 212 | 20 | 0
50 | 0 | 0 | 2 | 0 | 1965661 | итог10 | Итого |  |  | 212 | 21 | 0
50 | 0 | 0 | 2 | 0 | 60935 | итог11 | Зональная поправка 3,1% |  |  | 212 | 22 | 0
50 | 0 | 0 | 2 | 0 | 2026596 | итог12 | Итог в ценах 2000г. |  |  | 212 | 23 | 0
50 | 0 | 0 | 2 | 0 | 7093086 | итог13 | Итого в ценах 2007г. |  |  | 212 | 24 | 0
50 | 0 | 0 | 2 | 0 | 1276755 | ндс | НДС 18 % |  |  | 212 | 25 | 0
50 | 0 | 0 | 2 | 0 | 8369841 | всего | Всего с НДС |  |  | 212 | 26 | 0
70 | 1 |  | 0 | ЗАТО | ЗАТО | 1.13 | 1 | Коэффициент к заработной плате | 0 | 0 |  |  | 1 | ЗАТО = 1,13
70 | 1 |  | 0 | КНР | Коэффициент к накладным расходам | 1 | 1 | В расценках величина накладных будет пересчитываться с учетом коэффициента | 0 | 0 |  |  | 0
70 | 1 |  | 0 | КСП | Коэффициент к сметной прибыли | 1 | 1 | В расценках величина сметной прибыли будет пересчитываться с учетом коэффициента | 0 | 0 |  |  | 0
65 |  | 1 | 0 | 200

## SmtRes
30 | 10815507 | 10815503 | 5180883 | 1 | 1 | 1 | 1 | 1-5.0-74 |  | Затраты труда рабочих-строителей (средний разряд 5.0) | 1476 | 1013 | чел.ч | ЧЕЛ.Ч | 1 | 21.8 | 0 | 0 | 0 | 14.02 | 0 | 1 | 1 | 0 | 0 | 21.8 |  | 1 | 2 | 10815507 | 1 | 0 | 1 | 0 | 0 | 0 | 0 | 0 | 0 | 0 | 0 | 0 | 0 | 0 | 0 | 0 | 0 | 0 | 0 | 0 | 0 | 0 | 0 | 0 | 0
30 | 10815510 | 10815503 | 121548 | 1 | 1 | 1 | 1 | 2 |  | Затраты труда машинистов | 608254 | 1013 | чел.час | чел.час | 1 | 0.03 | 0 | 0 | 0 | 0 | 0 | 1 | 1 | 0 | 0 | 0.03 |  | 2 | 2 | 10815510 | 1 | 0 | 2 | 0 | 0 | 0 | 0 | 0 | 0 | 0 | 0 | 0 | 0 | 0 | 0 | 0 | 0 | 0 | 0 | 0 | 0 | 0 | 0 | 0 | 0
30 | 10815513 | 10815503 | 6957816 | 1 | 1 | 1 | 2 | 030101 | 030101 | Автопогрузчики 5 т | 1480 | 1013 | маш.ч | МАШ.Ч | 1 | 0.03 | 0 | 111.55 | 12.17 | 0 | 0 | 1 | 1 | 0 | 0 | 0.03 |  | 0 | 2 | 10815513 | 1 | 0 | 3 | 0 | 0 | 0 | 0 | 0 | 0 | 0 | 0 | 0 | 0 | 0 | 0 | 0 | 0 | 0 | 0 | 0 | 0 | 0 | 0 | 0 | 0
30 | 10815516 | 10815503 | 6882545 | 1 | 1 | 1 | 3 | 101-0490 | 101-0490 | Лаки: бакелитовые (ТУ 6-07-455-93): ЛБС-1, ЛБС-2 | 1348 | 1009 | т | т | 1000 | 1e-05 | 40050 | 0 | 0 | 0 | 0 | 1 | 1 | 0 | 0 | 1e-05 |  | 0 | 2 | 10815516 | 1 | 0 | 4 | 0 | 0 | 0 | 0 | 0 | 0 | 0 | 0 | 0 | 0 | 0 | 0 | 0 | 0 | 0 | 0 | 0 | 0 | 0 | 0 | 0 | 0
30 | 10815519 | 10815503 | 6883133 | 1 | 1 | 1 | 3 | 101-0801 | 101-0801 | Проволока: медная круглая электротехническая ММ (мягкая), диаметром 1,0-3,0 мм и выше | 1348 | 1009 | т | т | 1000 | 3e-05 | 67500 | 0 | 0 | 0 | 0 | 1 | 1 | 0 | 0 | 3e-05 |  | 0 | 2 | 10815519 | 1 | 0 | 5 | 0 | 0 | 0 | 0 | 0 | 0 | 0 | 0 | 0 | 0 | 0 | 0 | 0 | 0 | 0 | 0 | 0 | 0 | 0 | 0 | 0 | 0
30 | 10815522 | 10815503 | 6885580 | 1 | 1 | 1 | 3 | 101-1959 | 101-1959 | Краски: водоэмульсионные ВЭАК-1180 | 1348 | 1009 | т | т | 1000 | 1e-05 | 11810 | 0 | 0 | 0 | 0 | 1 | 1 | 0 | 0 | 1e-05 |  | 0 | 2 | 10815522 | 1 | 0 | 6 | 0 | 0 | 0 | 0 | 0 | 0 | 0 | 0 | 0 | 0 | 0 | 0 | 0 | 0 | 0 | 0 | 0 | 0 | 0 | 0 | 0 | 0
30 | 10815525 | 10815503 | 6885788 | 1 | 1 | 1 | 3 | 101-2073 | 101-2073 | Нитки суровые | 1346 | 1009 | кг | кг | 1 | 0.001 | 146 | 0 | 0 | 0 | 0 | 1 | 1 | 0 | 0 | 0.001 |  | 0 | 2 | 10815525 | 1 | 0 | 7 | 0 | 0 | 0 | 0 | 0 | 0 | 0 | 0 | 0 | 0 | 0 | 0 | 0 | 0 | 0 | 0 | 0 | 0 | 0 | 0 | 0 | 0
30 | 10815528 | 10815503 | 6893984 | 1 | 1 | 1 | 3 | 113-0367 | 113-0367 | Лента полиэтиленовая с липким слоем, марки А | 1346 | 1009 | кг | кг | 1 | 0.006 | 40.6 | 0 | 0 | 0 | 0 | 1 | 1 | 0 | 0 | 0.006 |  | 0 | 2 | 10815528 | 1 | 0 | 8 | 0 | 0 | 0 | 0 | 0 | 0 | 0 | 0 | 0 | 0 | 0 | 0 | 0 | 0 | 0 | 0 | 0 | 0 | 0 | 0 | 0 | 0
30 | 10815531 | 10815503 | 6928046 | 1 | 1 | 1 | 3 | 500-9062-1 | 500-9062-1 | Наконечники кабельные для жил сечением до 16 мм2 | 1485 | 1013 | ШТУKА | ШТУKА | 1 | 4 | 5.06 | 0 | 0 | 0 | 0 | 1 | 1 | 0 | 0 | 4 |  | 0 | 2 | 10815531 | 1 | 0 | 9 | 0 | 0 | 0 | 0 | 0 | 0 | 0 | 0 | 0 | 0 | 0 | 0 | 0 | 0 | 0 | 0 | 0 | 0 | 0 | 0 | 0 | 0
30 | 10815534 | 10815503 | 6928200 | 1 | 1 | 1 | 3 | 500-9264 | 500-9264 | Трубка полихлорвиниловая | 1346 | 1009 | кг | кг | 1 | 0.118 | 35.7 | 0 | 0 | 0 | 0 | 1 | 1 | 0 | 0 | 0.118 |  | 0 | 2 | 10815534 | 1 | 0 | 10 | 0 | 0 | 0 | 0 | 0 | 0 | 0 | 0 | 0 | 0 | 0 | 0 | 0 | 0 | 0 | 0 | 0 | 0 | 0 | 0 | 0 | 0
30 | 10815537 | 10815503 | 6935029 | 1 | 1 | 1 | 3 | 507-0173 | 507-0173 | Провода неизолированные гибкие. Провода марки МГ, гибкие для электрических установок, сечением, мм2: 4 | 1348 | 1009 | т | т | 1000 | 0.00044 | 73530 | 0 | 0 | 0 | 0 | 1 | 1 | 0 | 0 | 0.00044 |  | 0 | 2 | 10815537 | 1 | 0 | 11 | 0 | 0 | 0 | 0 | 0 | 0 | 0 | 0 | 0 | 0 | 0 | 0 | 0 | 0 | 0 | 0 | 0 | 0 | 0 | 0 | 0 | 0
30 | 10815540 | 10815503 | 6942051 | 1 | 1 | 1 | 3 | 522-0075 | 522-0075 | Припои бессурьмянистые в чушках, марки: ПОС61 | 1346 | 1009 | кг | кг | 1 | 0.017 | 111 | 0 | 0 | 0 | 0 | 1 | 1 | 0 | 0 | 0.017 |  | 0 | 2 | 10815540 | 1 | 0 | 12 | 0 | 0 | 0 | 0 | 0 | 0 | 0 | 0 | 0 | 0 | 0 | 0 | 0 | 0 | 0 | 0 | 0 | 0 | 0 | 0 | 0 | 0
30 | 10815543 | 10815503 | 6947319 | 1 | 1 | 1 | 3 | 542-9999-5 | 542-9999-5 | Флюс ФКДТ | 1346 | 1009 | кг | кг | 1 | 0.01 | 124 | 0 | 0 | 0 | 0 | 1 | 1 | 0 | 0 | 0.01 |  | 0 | 2 | 10815543 | 1 | 0 | 13 | 0 | 0 | 0 | 0 | 0 | 0 | 0 | 0 | 0 | 0 | 0 | 0 | 0 | 0 | 0 | 0 | 0 | 0 | 0 | 0 | 0 | 0
31 | 10815575 | 10815546 | 5180865 | 1 | 1 | 1 | 1 | 1-4.0-74 |  | Затраты труда рабочих-строителей (средний разряд 4.0) | 1476 | 1013 | чел.ч | ЧЕЛ.Ч | 1 | 0.35 | 0 | 0 | 0 | 12.17 | 0 | 1 | 1 | 0 | 0 | 0.35 |  | 1 | 2 | 10815575 | 1 | 0 | 14 | 0 | 0 | 0 | 0 | 0 | 0 | 0 | 0 | 0 | 0 | 0 | 0 | 0 | 0 | 0 | 0 | 0 | 0 | 0 | 0 | 0 | 0
31 | 10815578 | 10815546 | 6957968 | 1 | 1 | 1 | 2 | 040502 | 040502 | Установки для сварки ручной дуговой (постоянного тока) | 1480 | 1013 | маш.ч | МАШ.Ч | 1 | 0.12 | 0 | 7.84 | 0 | 0 | 0 | 1 | 1 | 0 | 0 | 0.12 |  | 0 | 2 | 10815578 | 1 | 0 | 15 | 0 | 0 | 0 | 0 | 0 | 0 | 0 | 0 | 0 | 0 | 0 | 0 | 0 | 0 | 0 | 0 | 0 | 0 | 0 | 0 | 0 | 0
31 | 10815581 | 10815546 | 6881785 | 1 | 1 | 1 | 3 | 101-0142 | 101-0142 | Дюбели: с калиброванной головкой (в обоймах) с цинковым хроматированным покрытием, мм: 3,0х58,5 | 1348 | 1009 | т | т | 1000 | 2e-05 | 45490 | 0 | 0 | 0 | 0 | 1 | 1 | 0 | 0 | 2e-05 |  | 0 | 2 | 10815581 | 1 | 0 | 16 | 0 | 0 | 0 | 0 | 0 | 0 | 0 | 0 | 0 | 0 | 0 | 0 | 0 | 0 | 0 | 0 | 0 | 0 | 0 | 0 | 0 | 0
31 | 10815584 | 10815546 | 6884667 | 1 | 1 | 1 | 3 | 101-1521 | 101-1521 | Электроды: диаметром 5 мм Э42 | 1348 | 1009 | т | т | 1000 | 1e-05 | 10660 | 0 | 0 | 0 | 0 | 1 | 1 | 0 | 0 | 1e-05 |  | 0 | 2 | 10815584 | 1 | 0 | 17 | 0 | 0 | 0 | 0 | 0 | 0 | 0 | 0 | 0 | 0 | 0 | 0 | 0 | 0 | 0 | 0 | 0 | 0 | 0 | 0 | 0 | 0
31 | 10815587 | 10815546 | 6884977 | 1 | 1 | 1 | 3 | 101-1680 | 101-1680 | Патроны для строительно-монтажного пистолета | 5181464 | 1013 | 1000 штук | 1000ШТУK | 1 | 0.0015 | 287 | 0 | 0 | 0 | 0 | 1 | 1 | 0 | 0 | 0.0015 |  | 0 | 2 | 10815587 | 1 | 0 | 18 | 0 | 0 | 0 | 0 | 0 | 0 | 0 | 0 | 0 | 0 | 0 | 0 | 0 | 0 | 0 | 0 | 0 | 0 | 0 | 0 | 0 | 0
31 | 10815590 | 10815546 | 6916978 | 1 | 1 | 1 | 3 | 300-9247 | 300-9247 | Kолпачки типа K-440 | 5181464 | 1013 | 1000 штук | 1000ШТУK | 1 | 0.0015 | 193 | 0 | 0 | 0 | 0 | 1 | 1 | 0 | 0 | 0.0015 |  | 0 | 2 | 10815590 | 1 | 0 | 19 | 0 | 0 | 0 | 0 | 0 | 0 | 0 | 0 | 0 | 0 | 0 | 0 | 0 | 0 | 0 | 0 | 0 | 0 | 0 | 0 | 0 | 0
32 | 10815597 | 10815593 | 5180883 | 1 | 1 | 1 | 1 | 1-5.0-74 |  | Затраты труда рабочих-строителей (средний разряд 5.0) | 1476 | 1013 | чел.ч | ЧЕЛ.Ч | 1 | 10 | 0 | 0 | 0 | 14.02 | 0 | 1 | 1 | 0 | 0 | 10 |  | 1 | 2 | 10815597 | 1 | 0 | 20 | 0 | 0 | 0 | 0 | 0 | 0 | 0 | 0 | 0 | 0 | 0 | 0 | 0 | 0 | 0 | 0 | 0 | 0 | 0 | 0 | 0 | 0
32 | 10815600 | 10815593 | 6885788 | 1 | 1 | 1 | 3 | 101-2073 | 101-2073 | Нитки суровые | 1346 | 1009 | кг | кг | 1 | 0.008 | 146 | 0 | 0 | 0 | 0 | 1 | 1 | 0 | 0 | 0.008 |  | 0 | 2 | 10815600 | 1 | 0 | 21 | 0 | 0 | 0 | 0 | 0 | 0 | 0 | 0 | 0 | 0 | 0 | 0 | 0 | 0 | 0 | 0 | 0 | 0 | 0 | 0 | 0 | 0
32 | 10815603 | 10815593 | 6942053 | 1 | 1 | 1 | 3 | 522-0077 | 522-0077 | Припои бессурьмянистые в чушках, марки: ПОС30 | 1346 | 1009 | кг | кг | 1 | 0.03 | 69.9 | 0 | 0 | 0 | 0 | 1 | 1 | 0 | 0 | 0.03 |  | 0 | 2 | 10815603 | 1 | 0 | 22 | 0 | 0 | 0 | 0 | 0 | 0 | 0 | 0 | 0 | 0 | 0 | 0 | 0 | 0 | 0 | 0 | 0 | 0 | 0 | 0 | 0 | 0
32 | 10815606 | 10815593 | 6947334 | 1 | 1 | 1 | 3 | 543-0005 | 543-0005 | Трубки резиновые: технические для автомобилей АвтоВАЗа и других заводов | 1348 | 1009 | т | т | 1000 | 1e-05 | 41660 | 0 | 0 | 0 | 0 | 1 | 1 | 0 | 0 | 1e-05 |  | 0 | 2 | 10815606 | 1 | 0 | 23 | 0 | 0 | 0 | 0 | 0 | 0 | 0 | 0 | 0 | 0 | 0 | 0 | 0 | 0 | 0 | 0 | 0 | 0 | 0 | 0 | 0 | 0
33 | 10815614 | 10815610 | 5180883 | 1 | 1 | 1 | 1 | 1-5.0-74 |  | Затраты труда рабочих-строителей (средний разряд 5.0) | 1476 | 1013 | чел.ч | ЧЕЛ.Ч | 1 | 2.18 | 0 | 0 | 0 | 14.02 | 0 | 1 | 1 | 0 | 0 | 2.18 |  | 1 | 2 | 10815614 | 1 | 0 | 24 | 0 | 0 | 0 | 0 | 0 | 0 | 0 | 0 | 0 | 0 | 0 | 0 | 0 | 0 | 0 | 0 | 0 | 0 | 0 | 0 | 0 | 0
33 | 10815617 | 10815610 | 121548 | 1 | 1 | 1 | 1 | 2 |  | Затраты труда машинистов | 608254 | 1013 | чел.час | чел.час | 1 | 0.01 | 0 | 0 | 0 | 0 | 0 | 1 | 1 | 0 | 0 | 0.01 |  | 2 | 2 | 10815617 | 1 | 0 | 25 | 0 | 0 | 0 | 0 | 0 | 0 | 0 | 0 | 0 | 0 | 0 | 0 | 0 | 0 | 0 | 0 | 0 | 0 | 0 | 0 | 0 | 0
33 | 10815620 | 10815610 | 6957816 | 1 | 1 | 1 | 2 | 030101 | 030101 | Автопогрузчики 5 т | 1480 | 1013 | маш.ч | МАШ.Ч | 1 | 0.01 | 0 | 111.55 | 12.17 | 0 | 0 | 1 | 1 | 0 | 0 | 0.01 |  | 0 | 2 | 10815620 | 1 | 0 | 26 | 0 | 0 | 0 | 0 | 0 | 0 | 0 | 0 | 0 | 0 | 0 | 0 | 0 | 0 | 0 | 0 | 0 | 0 | 0 | 0 | 0 | 0
34 | 10815627 | 10815623 | 5180841 | 1 | 1 | 1 | 1 | 1-3.5-74 |  | Затраты труда рабочих-строителей (средний разряд 3.5) | 1476 | 1013 | чел.ч | ЧЕЛ.Ч | 1 | 4.36 | 0 | 0 | 0 | 11.48 | 0 | 1 | 1 | 0 | 0 | 4.36 |  | 1 | 2 | 10815627 | 1 | 0 | 27 | 0 | 0 | 0 | 0 | 0 | 0 | 0 | 0 | 0 | 0 | 0 | 0 | 0 | 0 | 0 | 0 | 0 | 0 | 0 | 0 | 0 | 0
34 | 10815630 | 10815623 | 6957841 | 1 | 1 | 1 | 2 | 030401 | 030401 | Лебедки электрические, тяговым усилием до 5,79 (0,59) кH (т) | 1480 | 1013 | маш.ч | МАШ.Ч | 1 | 0.02 | 0 | 2.31 | 0 | 0 | 0 | 1 | 1 | 0 | 0 | 0.02 |  | 0 | 2 | 10815630 | 1 | 0 | 28 | 0 | 0 | 0 | 0 | 0 | 0 | 0 | 0 | 0 | 0 | 0 | 0 | 0 | 0 | 0 | 0 | 0 | 0 | 0 | 0 | 0 | 0
34 | 10815633 | 10815623 | 6960160 | 1 | 1 | 1 | 2 | 400002 | 400002 | Автомобили бортовые грузоподъемностью до 8 т | 1480 | 1013 | маш.ч | МАШ.Ч | 1 | 0.09 | 0 | 112.22 | 0 | 0 | 0 | 1 | 1 | 0 | 0 | 0.09 |  | 0 | 2 | 10815633 | 1 | 0 | 29 | 0 | 0 | 0 | 0 | 0 | 0 | 0 | 0 | 0 | 0 | 0 | 0 | 0 | 0 | 0 | 0 | 0 | 0 | 0 | 0 | 0 | 0
34 | 10815636 | 10815623 | 6884611 | 1 | 1 | 1 | 3 | 101-1484 | 101-1484 | Шурупы: с полукруглой головкой, мм: 8х100 | 1348 | 1009 | т | т | 1000 | 3e-05 | 11540 | 0 | 0 | 0 | 0 | 1 | 1 | 0 | 0 | 3e-05 |  | 0 | 2 | 10815636 | 1 | 0 | 30 | 0 | 0 | 0 | 0 | 0 | 0 | 0 | 0 | 0 | 0 | 0 | 0 | 0 | 0 | 0 | 0 | 0 | 0 | 0 | 0 | 0 | 0
34 | 10815639 | 10815623 | 6885888 | 1 | 1 | 1 | 3 | 101-2206 | 101-2206 | Дюбели: пластмассовые с шурупами 12х70 мм | 5184881 | 1013 | 10 штук | 10ШТУK | 1 | 1.2 | 7.8 | 0 | 0 | 0 | 0 | 1 | 1 | 0 | 0 | 1.2 |  | 0 | 2 | 10815639 | 1 | 0 | 31 | 0 | 0 | 0 | 0 | 0 | 0 | 0 | 0 | 0 | 0 | 0 | 0 | 0 | 0 | 0 | 0 | 0 | 0 | 0 | 0 | 0 | 0
34 | 10815642 | 10815623 | 6893692 | 1 | 1 | 1 | 3 | 113-0211 | 113-0211 | Эмаль: ЭП-140 защитная | 1348 | 1009 | т | т | 1000 | 0.0021 | 46240 | 0 | 0 | 0 | 0 | 1 | 1 | 0 | 0 | 0.0021 |  | 0 | 2 | 10815642 | 1 | 0 | 32 | 0 | 0 | 0 | 0 | 0 | 0 | 0 | 0 | 0 | 0 | 0 | 0 | 0 | 0 | 0 | 0 | 0 | 0 | 0 | 0 | 0 | 0
35 | 10815650 | 10815646 | 5180883 | 1 | 1 | 1 | 1 | 1-5.0-74 |  | Затраты труда рабочих-строителей (средний разряд 5.0) | 1476 | 1013 | чел.ч | ЧЕЛ.Ч | 1 | 2.18 | 0 | 0 | 0 | 14.02 | 0 | 1 | 1 | 0 | 0 | 2.18 |  | 1 | 2 | 10815650 | 1 | 0 | 33 | 0 | 0 | 0 | 0 | 0 | 0 | 0 | 0 | 0 | 0 | 0 | 0 | 0 | 0 | 0 | 0 | 0 | 0 | 0 | 0 | 0 | 0
35 | 10815653 | 10815646 | 121548 | 1 | 1 | 1 | 1 | 2 |  | Затраты труда машинистов | 608254 | 1013 | чел.час | чел.час | 1 | 0.01 | 0 | 0 | 0 | 0 | 0 | 1 | 1 | 0 | 0 | 0.01 |  | 2 | 2 | 10815653 | 1 | 0 | 34 | 0 | 0 | 0 | 0 | 0 | 0 | 0 | 0 | 0 | 0 | 0 | 0 | 0 | 0 | 0 | 0 | 0 | 0 | 0 | 0 | 0 | 0
35 | 10815656 | 10815646 | 6957816 | 1 | 1 | 1 | 2 | 030101 | 030101 | Автопогрузчики 5 т | 1480 | 1013 | маш.ч | МАШ.Ч | 1 | 0.01 | 0 | 111.55 | 12.17 | 0 | 0 | 1 | 1 | 0 | 0 | 0.01 |  | 0 | 2 | 10815656 | 1 | 0 | 35 | 0 | 0 | 0 | 0 | 0 | 0 | 0 | 0 | 0 | 0 | 0 | 0 | 0 | 0 | 0 | 0 | 0 | 0 | 0 | 0 | 0 | 0
36 | 10815663 | 10815659 | 5180862 | 1 | 1 | 1 | 1 | 1-4.5-74 |  | Затраты труда рабочих-строителей (средний разряд 4.5) | 1476 | 1013 | чел.ч | ЧЕЛ.Ч | 1 | 68.7 | 0 | 0 | 0 | 13.09 | 0 | 1 | 1 | 0 | 0 | 68.7 |  | 1 | 2 | 10815663 | 1 | 0 | 36 | 0 | 0 | 0 | 0 | 0 | 0 | 0 | 0 | 0 | 0 | 0 | 0 | 0 | 0 | 0 | 0 | 0 | 0 | 0 | 0 | 0 | 0
36 | 10815666 | 10815659 | 121548 | 1 | 1 | 1 | 1 | 2 |  | Затраты труда машинистов | 608254 | 1013 | чел.час | чел.час | 1 | 0.04 | 0 | 0 | 0 | 0 | 0 | 1 | 1 | 0 | 0 | 0.04 |  | 2 | 2 | 10815666 | 1 | 0 | 37 | 0 | 0 | 0 | 0 | 0 | 0 | 0 | 0 | 0 | 0 | 0 | 0 | 0 | 0 | 0 | 0 | 0 | 0 | 0 | 0 | 0 | 0
36 | 10815669 | 10815659 | 6957816 | 1 | 1 | 1 | 2 | 030101 | 030101 | Автопогрузчики 5 т | 1480 | 1013 | маш.ч | МАШ.Ч | 1 | 0.04 | 0 | 111.55 | 12.17 | 0 | 0 | 1 | 1 | 0 | 0 | 0.04 |  | 0 | 2 | 10815669 | 1 | 0 | 38 | 0 | 0 | 0 | 0 | 0 | 0 | 0 | 0 | 0 | 0 | 0 | 0 | 0 | 0 | 0 | 0 | 0 | 0 | 0 | 0 | 0 | 0
36 | 10815672 | 10815659 | 6881671 | 1 | 1 | 1 | 3 | 101-0091 | 101-0091 | Болты: с шестигранной головкой диаметром резьбы, мм: 12- (14) | 1348 | 1009 | т | т | 1000 | 9e-05 | 13160 | 0 | 0 | 0 | 0 | 1 | 1 | 0 | 0 | 9e-05 |  | 0 | 2 | 10815672 | 1 | 0 | 39 | 0 | 0 | 0 | 0 | 0 | 0 | 0 | 0 | 0 | 0 | 0 | 0 | 0 | 0 | 0 | 0 | 0 | 0 | 0 | 0 | 0 | 0
36 | 10815675 | 10815659 | 6881730 | 1 | 1 | 1 | 3 | 101-0117 | 101-0117 | Воск полиэтиленовый: неокисленный марок ПВ-25, ПВ-100, ПВ-200, ПВ-300, ПВ-500 | 1348 | 1009 | т | т | 1000 | 0.00016 | 21090 | 0 | 0 | 0 | 0 | 1 | 1 | 0 | 0 | 0.00016 |  | 0 | 2 | 10815675 | 1 | 0 | 40 | 0 | 0 | 0 | 0 | 0 | 0 | 0 | 0 | 0 | 0 | 0 | 0 | 0 | 0 | 0 | 0 | 0 | 0 | 0 | 0 | 0 | 0
36 | 10815678 | 10815659 | 6882545 | 1 | 1 | 1 | 3 | 101-0490 | 101-0490 | Лаки: бакелитовые (ТУ 6-07-455-93): ЛБС-1, ЛБС-2 | 1348 | 1009 | т | т | 1000 | 4e-05 | 40050 | 0 | 0 | 0 | 0 | 1 | 1 | 0 | 0 | 4e-05 |  | 0 | 2 | 10815678 | 1 | 0 | 41 | 0 | 0 | 0 | 0 | 0 | 0 | 0 | 0 | 0 | 0 | 0 | 0 | 0 | 0 | 0 | 0 | 0 | 0 | 0 | 0 | 0 | 0
36 | 10815681 | 10815659 | 6885324 | 1 | 1 | 1 | 3 | 101-1851 | 101-1851 | Резинотехнические изделия: Резина: прессованная | 1346 | 1009 | кг | кг | 1 | 0.015 | 26.3 | 0 | 0 | 0 | 0 | 1 | 1 | 0 | 0 | 0.015 |  | 0 | 2 | 10815681 | 1 | 0 | 42 | 0 | 0 | 0 | 0 | 0 | 0 | 0 | 0 | 0 | 0 | 0 | 0 | 0 | 0 | 0 | 0 | 0 | 0 | 0 | 0 | 0 | 0
36 | 10815684 | 10815659 | 6885580 | 1 | 1 | 1 | 3 | 101-1959 | 101-1959 | Краски: водоэмульсионные ВЭАК-1180 | 1348 | 1009 | т | т | 1000 | 3e-05 | 11810 | 0 | 0 | 0 | 0 | 1 | 1 | 0 | 0 | 3e-05 |  | 0 | 2 | 10815684 | 1 | 0 | 43 | 0 | 0 | 0 | 0 | 0 | 0 | 0 | 0 | 0 | 0 | 0 | 0 | 0 | 0 | 0 | 0 | 0 | 0 | 0 | 0 | 0 | 0
36 | 10815687 | 10815659 | 6885788 | 1 | 1 | 1 | 3 | 101-2073 | 101-2073 | Нитки суровые | 1346 | 1009 | кг | кг | 1 | 0.38 | 146 | 0 | 0 | 0 | 0 | 1 | 1 | 0 | 0 | 0.38 |  | 0 | 2 | 10815687 | 1 | 0 | 44 | 0 | 0 | 0 | 0 | 0 | 0 | 0 | 0 | 0 | 0 | 0 | 0 | 0 | 0 | 0 | 0 | 0 | 0 | 0 | 0 | 0 | 0
36 | 10815690 | 10815659 | 6893984 | 1 | 1 | 1 | 3 | 113-0367 | 113-0367 | Лента полиэтиленовая с липким слоем, марки А | 1346 | 1009 | кг | кг | 1 | 0.002 | 40.6 | 0 | 0 | 0 | 0 | 1 | 1 | 0 | 0 | 0.002 |  | 0 | 2 | 10815690 | 1 | 0 | 45 | 0 | 0 | 0 | 0 | 0 | 0 | 0 | 0 | 0 | 0 | 0 | 0 | 0 | 0 | 0 | 0 | 0 | 0 | 0 | 0 | 0 | 0
36 | 10815693 | 10815659 | 6928046 | 1 | 1 | 1 | 3 | 500-9062-1 | 500-9062-1 | Наконечники кабельные для жил сечением до 16 мм2 | 1485 | 1013 | ШТУKА | ШТУKА | 1 | 3 | 5.06 | 0 | 0 | 0 | 0 | 1 | 1 | 0 | 0 | 3 |  | 0 | 2 | 10815693 | 1 | 0 | 46 | 0 | 0 | 0 | 0 | 0 | 0 | 0 | 0 | 0 | 0 | 0 | 0 | 0 | 0 | 0 | 0 | 0 | 0 | 0 | 0 | 0 | 0
36 | 10815696 | 10815659 | 6928200 | 1 | 1 | 1 | 3 | 500-9264 | 500-9264 | Трубка полихлорвиниловая | 1346 | 1009 | кг | кг | 1 | 0.031 | 35.7 | 0 | 0 | 0 | 0 | 1 | 1 | 0 | 0 | 0.031 |  | 0 | 2 | 10815696 | 1 | 0 | 47 | 0 | 0 | 0 | 0 | 0 | 0 | 0 | 0 | 0 | 0 | 0 | 0 | 0 | 0 | 0 | 0 | 0 | 0 | 0 | 0 | 0 | 0
36 | 10815699 | 10815659 | 6935029 | 1 | 1 | 1 | 3 | 507-0173 | 507-0173 | Провода неизолированные гибкие. Провода марки МГ, гибкие для электрических установок, сечением, мм2: 4 | 1348 | 1009 | т | т | 1000 | 0.0004 | 73530 | 0 | 0 | 0 | 0 | 1 | 1 | 0 | 0 | 0.0004 |  | 0 | 2 | 10815699 | 1 | 0 | 48 | 0 | 0 | 0 | 0 | 0 | 0 | 0 | 0 | 0 | 0 | 0 | 0 | 0 | 0 | 0 | 0 | 0 | 0 | 0 | 0 | 0 | 0
36 | 10815702 | 10815659 | 6942051 | 1 | 1 | 1 | 3 | 522-0075 | 522-0075 | Припои бессурьмянистые в чушках, марки: ПОС61 | 1346 | 1009 | кг | кг | 1 | 0.04 | 111 | 0 | 0 | 0 | 0 | 1 | 1 | 0 | 0 | 0.04 |  | 0 | 2 | 10815702 | 1 | 0 | 49 | 0 | 0 | 0 | 0 | 0 | 0 | 0 | 0 | 0 | 0 | 0 | 0 | 0 | 0 | 0 | 0 | 0 | 0 | 0 | 0 | 0 | 0
36 | 10815705 | 10815659 | 6947319 | 1 | 1 | 1 | 3 | 542-9999-5 | 542-9999-5 | Флюс ФКДТ | 1346 | 1009 | кг | кг | 1 | 0.021 | 124 | 0 | 0 | 0 | 0 | 1 | 1 | 0 | 0 | 0.021 |  | 0 | 2 | 10815705 | 1 | 0 | 50 | 0 | 0 | 0 | 0 | 0 | 0 | 0 | 0 | 0 | 0 | 0 | 0 | 0 | 0 | 0 | 0 | 0 | 0 | 0 | 0 | 0 | 0
36 | 10815708 | 10815659 | 6947526 | 1 | 1 | 1 | 3 | 544-0066 | 544-0066 | Лакоткани стеклянные марки ЛСК-155/160, шириной 690, 790, 890, 940, 990, 1060, 1140 мм, толщиной: 0,08 мм | 5181534 | 1013 | 10 м2 | 10М2 | 1 | 0.03 | 316 | 0 | 0 | 0 | 0 | 1 | 1 | 0 | 0 | 0.03 |  | 0 | 2 | 10815708 | 1 | 0 | 51 | 0 | 0 | 0 | 0 | 0 | 0 | 0 | 0 | 0 | 0 | 0 | 0 | 0 | 0 | 0 | 0 | 0 | 0 | 0 | 0 | 0 | 0
37 | 10815715 | 10815711 | 5180865 | 1 | 1 | 1 | 1 | 1-4.0-74 |  | Затраты труда рабочих-строителей (средний разряд 4.0) | 1476 | 1013 | чел.ч | ЧЕЛ.Ч | 1 | 12.4 | 0 | 0 | 0 | 12.17 | 0 | 1 | 1 | 0 | 0 | 12.4 |  | 1 | 2 | 10815715 | 1 | 0 | 52 | 0 | 0 | 0 | 0 | 0 | 0 | 0 | 0 | 0 | 0 | 0 | 0 | 0 | 0 | 0 | 0 | 0 | 0 | 0 | 0 | 0 | 0
37 | 10815718 | 10815711 | 121548 | 1 | 1 | 1 | 1 | 2 |  | Затраты труда машинистов | 608254 | 1013 | чел.час | чел.час | 1 | 3.39 | 0 | 0 | 0 | 0 | 0 | 1 | 1 | 0 | 0 | 3.39 |  | 2 | 2 | 10815718 | 1 | 0 | 53 | 0 | 0 | 0 | 0 | 0 | 0 | 0 | 0 | 0 | 0 | 0 | 0 | 0 | 0 | 0 | 0 | 0 | 0 | 0 | 0 | 0 | 0
37 | 10815721 | 10815711 | 6957688 | 1 | 1 | 1 | 2 | 021102 | 021102 | Краны на автомобильном ходу при работе на монтаже технологического оборудования 10 т | 1480 | 1013 | маш.ч | МАШ.Ч | 1 | 0.39 | 0 | 134.07 | 16.33 | 0 | 0 | 1 | 1 | 0 | 0 | 0.39 |  | 0 | 2 | 10815721 | 1 | 0 | 54 | 0 | 0 | 0 | 0 | 0 | 0 | 0 | 0 | 0 | 0 | 0 | 0 | 0 | 0 | 0 | 0 | 0 | 0 | 0 | 0 | 0 | 0
37 | 10815724 | 10815711 | 6957829 | 1 | 1 | 1 | 2 | 030203 | 030203 | Домкраты гидравлические грузоподъемностью 63 т | 1480 | 1013 | маш.ч | МАШ.Ч | 1 | 3 | 0 | 1.31 | 0 | 0 | 0 | 1 | 1 | 0 | 0 | 3 |  | 0 | 2 | 10815724 | 1 | 0 | 55 | 0 | 0 | 0 | 0 | 0 | 0 | 0 | 0 | 0 | 0 | 0 | 0 | 0 | 0 | 0 | 0 | 0 | 0 | 0 | 0 | 0 | 0
37 | 10815727 | 10815711 | 6957848 | 1 | 1 | 1 | 2 | 030408 | 030408 | Лебедки электрические, тяговым усилием 156,96 (16) кH (т) | 1480 | 1013 | маш.ч | МАШ.Ч | 1 | 3 | 0 | 137.85 | 14.02 | 0 | 0 | 1 | 1 | 0 | 0 | 3 |  | 0 | 2 | 10815727 | 1 | 0 | 56 | 0 | 0 | 0 | 0 | 0 | 0 | 0 | 0 | 0 | 0 | 0 | 0 | 0 | 0 | 0 | 0 | 0 | 0 | 0 | 0 | 0 | 0
37 | 10815730 | 10815711 | 6960160 | 1 | 1 | 1 | 2 | 400002 | 400002 | Автомобили бортовые грузоподъемностью до 8 т | 1480 | 1013 | маш.ч | МАШ.Ч | 1 | 0.39 | 0 | 112.22 | 0 | 0 | 0 | 1 | 1 | 0 | 0 | 0.39 |  | 0 | 2 | 10815730 | 1 | 0 | 57 | 0 | 0 | 0 | 0 | 0 | 0 | 0 | 0 | 0 | 0 | 0 | 0 | 0 | 0 | 0 | 0 | 0 | 0 | 0 | 0 | 0 | 0
37 | 10815733 | 10815711 | 6883173 | 1 | 1 | 1 | 3 | 101-0813 | 101-0813 | Проволока: стальная низкоуглеродистая разного назначения оцинкованная диаметром, мм: 3 | 1348 | 1009 | т | т | 1000 | 4e-05 | 12000 | 0 | 0 | 0 | 0 | 1 | 1 | 0 | 0 | 4e-05 |  | 0 | 2 | 10815733 | 1 | 0 | 58 | 0 | 0 | 0 | 0 | 0 | 0 | 0 | 0 | 0 | 0 | 0 | 0 | 0 | 0 | 0 | 0 | 0 | 0 | 0 | 0 | 0 | 0
37 | 10815736 | 10815711 | 6883310 | 1 | 1 | 1 | 3 | 101-0865 | 101-0865 | Роли свинцовые, марки С1 толщиной, мм: 1 | 1348 | 1009 | т | т | 1000 | 0.0008 | 22180 | 0 | 0 | 0 | 0 | 1 | 1 | 0 | 0 | 0.0008 |  | 0 | 2 | 10815736 | 1 | 0 | 59 | 0 | 0 | 0 | 0 | 0 | 0 | 0 | 0 | 0 | 0 | 0 | 0 | 0 | 0 | 0 | 0 | 0 | 0 | 0 | 0 | 0 | 0
37 | 10815739 | 10815711 | 6885174 | 1 | 1 | 1 | 3 | 101-1786 | 101-1786 | Лаки: битумные: БТ-123 | 1348 | 1009 | т | т | 1000 | 6e-05 | 16640 | 0 | 0 | 0 | 0 | 1 | 1 | 0 | 0 | 6e-05 |  | 0 | 2 | 10815739 | 1 | 0 | 60 | 0 | 0 | 0 | 0 | 0 | 0 | 0 | 0 | 0 | 0 | 0 | 0 | 0 | 0 | 0 | 0 | 0 | 0 | 0 | 0 | 0 | 0
37 | 10815742 | 10815711 | 6928096 | 1 | 1 | 1 | 3 | 500-9101-1 | 500-9101-1 | Кнопки для скрепления монтажной ленты | 5181464 | 1013 | 1000 штук | 1000ШТУK | 1 | 0.00832 | 17.8 | 0 | 0 | 0 | 0 | 1 | 1 | 0 | 0 | 0.00832 |  | 0 | 2 | 10815742 | 1 | 0 | 61 | 0 | 0 | 0 | 0 | 0 | 0 | 0 | 0 | 0 | 0 | 0 | 0 | 0 | 0 | 0 | 0 | 0 | 0 | 0 | 0 | 0 | 0
37 | 10815745 | 10815711 | 6928237 | 1 | 1 | 1 | 3 | 500-9500 | 500-9500 | Бирки маркировочные | 5186049 | 1013 | 100 штук | 100ШТУK | 1 | 0.0041 | 14.7 | 0 | 0 | 0 | 0 | 1 | 1 | 0 | 0 | 0.0041 |  | 0 | 2 | 10815745 | 1 | 0 | 62 | 0 | 0 | 0 | 0 | 0 | 0 | 0 | 0 | 0 | 0 | 0 | 0 | 0 | 0 | 0 | 0 | 0 | 0 | 0 | 0 | 0 | 0
37 | 10815748 | 10815711 | 6928270 | 1 | 1 | 1 | 3 | 500-9623 | 500-9623 | Лента К226 | 5185424 | 1013 | 100 м | 100М | 1 | 0.0096 | 214 | 0 | 0 | 0 | 0 | 1 | 1 | 0 | 0 | 0.0096 |  | 0 | 2 | 10815748 | 1 | 0 | 63 | 0 | 0 | 0 | 0 | 0 | 0 | 0 | 0 | 0 | 0 | 0 | 0 | 0 | 0 | 0 | 0 | 0 | 0 | 0 | 0 | 0 | 0
37 | 10815751 | 10815711 | 6942053 | 1 | 1 | 1 | 3 | 522-0077 | 522-0077 | Припои бессурьмянистые в чушках, марки: ПОС30 | 1346 | 1009 | кг | кг | 1 | 0.5 | 69.9 | 0 | 0 | 0 | 0 | 1 | 1 | 0 | 0 | 0.5 |  | 0 | 2 | 10815751 | 1 | 0 | 64 | 0 | 0 | 0 | 0 | 0 | 0 | 0 | 0 | 0 | 0 | 0 | 0 | 0 | 0 | 0 | 0 | 0 | 0 | 0 | 0 | 0 | 0
38 | 10815758 | 10815754 | 5180840 | 1 | 1 | 1 | 1 | 1-3.8-74 |  | Затраты труда рабочих-строителей (средний разряд 3.8) | 1476 | 1013 | чел.ч | ЧЕЛ.Ч | 1 | 33.1 | 0 | 0 | 0 | 11.9 | 0 | 1 | 1 | 0 | 0 | 33.1 |  | 1 | 2 | 10815758 | 1 | 0 | 65 | 0 | 0 | 0 | 0 | 0 | 0 | 0 | 0 | 0 | 0 | 0 | 0 | 0 | 0 | 0 | 0 | 0 | 0 | 0 | 0 | 0 | 0
38 | 10815761 | 10815754 | 121548 | 1 | 1 | 1 | 1 | 2 |  | Затраты труда машинистов | 608254 | 1013 | чел.час | чел.час | 1 | 20.1 | 0 | 0 | 0 | 0 | 0 | 1 | 1 | 0 | 0 | 20.1 |  | 2 | 2 | 10815761 | 1 | 0 | 66 | 0 | 0 | 0 | 0 | 0 | 0 | 0 | 0 | 0 | 0 | 0 | 0 | 0 | 0 | 0 | 0 | 0 | 0 | 0 | 0 | 0 | 0
38 | 10815764 | 10815754 | 6957688 | 1 | 1 | 1 | 2 | 021102 | 021102 | Краны на автомобильном ходу при работе на монтаже технологического оборудования 10 т | 1480 | 1013 | маш.ч | МАШ.Ч | 1 | 0.8 | 0 | 134.07 | 16.33 | 0 | 0 | 1 | 1 | 0 | 0 | 0.8 |  | 0 | 2 | 10815764 | 1 | 0 | 67 | 0 | 0 | 0 | 0 | 0 | 0 | 0 | 0 | 0 | 0 | 0 | 0 | 0 | 0 | 0 | 0 | 0 | 0 | 0 | 0 | 0 | 0
38 | 10815767 | 10815754 | 6957870 | 1 | 1 | 1 | 2 | 030902 | 030902 | Подъемники гидравлические высотой подъема 10 м | 1480 | 1013 | маш.ч | МАШ.Ч | 1 | 19.3 | 0 | 32.29 | 14.02 | 0 | 0 | 1 | 1 | 0 | 0 | 19.3 |  | 0 | 2 | 10815767 | 1 | 0 | 68 | 0 | 0 | 0 | 0 | 0 | 0 | 0 | 0 | 0 | 0 | 0 | 0 | 0 | 0 | 0 | 0 | 0 | 0 | 0 | 0 | 0 | 0
38 | 10815770 | 10815754 | 6957968 | 1 | 1 | 1 | 2 | 040502 | 040502 | Установки для сварки ручной дуговой (постоянного тока) | 1480 | 1013 | маш.ч | МАШ.Ч | 1 | 9.13 | 0 | 7.84 | 0 | 0 | 0 | 1 | 1 | 0 | 0 | 9.13 |  | 0 | 2 | 10815770 | 1 | 0 | 69 | 0 | 0 | 0 | 0 | 0 | 0 | 0 | 0 | 0 | 0 | 0 | 0 | 0 | 0 | 0 | 0 | 0 | 0 | 0 | 0 | 0 | 0
38 | 10815773 | 10815754 | 6960160 | 1 | 1 | 1 | 2 | 400002 | 400002 | Автомобили бортовые грузоподъемностью до 8 т | 1480 | 1013 | маш.ч | МАШ.Ч | 1 | 0.8 | 0 | 112.22 | 0 | 0 | 0 | 1 | 1 | 0 | 0 | 0.8 |  | 0 | 2 | 10815773 | 1 | 0 | 70 | 0 | 0 | 0 | 0 | 0 | 0 | 0 | 0 | 0 | 0 | 0 | 0 | 0 | 0 | 0 | 0 | 0 | 0 | 0 | 0 | 0 | 0
38 | 10815776 | 10815754 | 6882423 | 1 | 1 | 1 | 3 | 101-0431-1 | 101-0431-1 | Краски: масляные и алкидные земляные, готовые к применению: масляная МА-15 | 1346 | 1009 | кг | кг | 1 | 0.68 | 19.1 | 0 | 0 | 0 | 0 | 1 | 1 | 0 | 0 | 0.68 |  | 0 | 2 | 10815776 | 1 | 0 | 71 | 0 | 0 | 0 | 0 | 0 | 0 | 0 | 0 | 0 | 0 | 0 | 0 | 0 | 0 | 0 | 0 | 0 | 0 | 0 | 0 | 0 | 0
38 | 10815779 | 10815754 | 6883173 | 1 | 1 | 1 | 3 | 101-0813 | 101-0813 | Проволока: стальная низкоуглеродистая разного назначения оцинкованная диаметром, мм: 3 | 1348 | 1009 | т | т | 1000 | 0.0021 | 12000 | 0 | 0 | 0 | 0 | 1 | 1 | 0 | 0 | 0.0021 |  | 0 | 2 | 10815779 | 1 | 0 | 72 | 0 | 0 | 0 | 0 | 0 | 0 | 0 | 0 | 0 | 0 | 0 | 0 | 0 | 0 | 0 | 0 | 0 | 0 | 0 | 0 | 0 | 0
38 | 10815782 | 10815754 | 6885476 | 1 | 1 | 1 | 3 | 101-1924 | 101-1924 | Электроды: диаметром 4 мм Э42А | 1346 | 1009 | кг | кг | 1 | 1.6 | 11.5 | 0 | 0 | 0 | 0 | 1 | 1 | 0 | 0 | 1.6 |  | 0 | 2 | 10815782 | 1 | 0 | 73 | 0 | 0 | 0 | 0 | 0 | 0 | 0 | 0 | 0 | 0 | 0 | 0 | 0 | 0 | 0 | 0 | 0 | 0 | 0 | 0 | 0 | 0
38 | 10815785 | 10815754 | 6885618 | 1 | 1 | 1 | 3 | 101-1977 | 101-1977 | Болты: строительные с гайками и шайбами | 1346 | 1009 | кг | кг | 1 | 1.9 | 17.3 | 0 | 0 | 0 | 0 | 1 | 1 | 0 | 0 | 1.9 |  | 0 | 2 | 10815785 | 1 | 0 | 74 | 0 | 0 | 0 | 0 | 0 | 0 | 0 | 0 | 0 | 0 | 0 | 0 | 0 | 0 | 0 | 0 | 0 | 0 | 0 | 0 | 0 | 0
38 | 10815788 | 10815754 | 6886380 | 1 | 1 | 1 | 3 | 101-9100 | 101-9100 | Патроны для пристрелки | 5184881 | 1013 | 10 штук | 10ШТУK | 1 | 4.5 | 2.87 | 0 | 0 | 0 | 0 | 1 | 1 | 0 | 0 | 4.5 |  | 0 | 2 | 10815788 | 1 | 0 | 75 | 0 | 0 | 0 | 0 | 0 | 0 | 0 | 0 | 0 | 0 | 0 | 0 | 0 | 0 | 0 | 0 | 0 | 0 | 0 | 0 | 0 | 0
38 | 10815791 | 10815754 | 6886390 | 1 | 1 | 1 | 3 | 101-9109 | 101-9109 | Дюбели для пристрелки | 5184881 | 1013 | 10 штук | 10ШТУK | 1 | 4.5 | 6.74 | 0 | 0 | 0 | 0 | 1 | 1 | 0 | 0 | 4.5 |  | 0 | 2 | 10815791 | 1 | 0 | 76 | 0 | 0 | 0 | 0 | 0 | 0 | 0 | 0 | 0 | 0 | 0 | 0 | 0 | 0 | 0 | 0 | 0 | 0 | 0 | 0 | 0 | 0
38 | 10815794 | 10815754 | 6892824 | 1 | 1 | 1 | 3 | 110-9105-1 | 110-9105-1 | Гайки установочные заземляющие К482 | 5186049 | 1013 | 100 штук | 100ШТУK | 1 | 0.65 | 308 | 0 | 0 | 0 | 0 | 1 | 1 | 0 | 0 | 0.65 |  | 0 | 2 | 10815794 | 1 | 0 | 77 | 0 | 0 | 0 | 0 | 0 | 0 | 0 | 0 | 0 | 0 | 0 | 0 | 0 | 0 | 0 | 0 | 0 | 0 | 0 | 0 | 0 | 0
38 | 10815797 | 10815754 | 6927929 | 1 | 1 | 1 | 3 | 500-9030-2 | 500-9030-2 | Заглушки полиэтиленовые для труб диаметром до 50 мм | 5184881 | 1013 | 10 штук | 10ШТУK | 1 | 1.02 | 34.8 | 0 | 0 | 0 | 0 | 1 | 1 | 0 | 0 | 1.02 |  | 0 | 2 | 10815797 | 1 | 0 | 78 | 0 | 0 | 0 | 0 | 0 | 0 | 0 | 0 | 0 | 0 | 0 | 0 | 0 | 0 | 0 | 0 | 0 | 0 | 0 | 0 | 0 | 0
38 | 10815800 | 10815754 | 6927936 | 1 | 1 | 1 | 3 | 500-9031-3 | 500-9031-3 | Скобы для крепления труб и кабелей диаметром до 50 мм | 5184881 | 1013 | 10 штук | 10ШТУK | 1 | 4.1 | 39.5 | 0 | 0 | 0 | 0 | 1 | 1 | 0 | 0 | 4.1 |  | 0 | 2 | 10815800 | 1 | 0 | 79 | 0 | 0 | 0 | 0 | 0 | 0 | 0 | 0 | 0 | 0 | 0 | 0 | 0 | 0 | 0 | 0 | 0 | 0 | 0 | 0 | 0 | 0
38 | 10815803 | 10815754 | 6927989 | 1 | 1 | 1 | 3 | 500-9044-2 | 500-9044-2 | Хомутик марки С-438 | 1485 | 1013 | ШТУKА | ШТУKА | 1 | 40 | 4.49 | 0 | 0 | 0 | 0 | 1 | 1 | 0 | 0 | 40 |  | 0 | 2 | 10815803 | 1 | 0 | 80 | 0 | 0 | 0 | 0 | 0 | 0 | 0 | 0 | 0 | 0 | 0 | 0 | 0 | 0 | 0 | 0 | 0 | 0 | 0 | 0 | 0 | 0
38 | 10815806 | 10815754 | 6928078 | 1 | 1 | 1 | 3 | 500-9081 | 500-9081 | Перемычки гибкие, тип ПГС-50 | 1485 | 1013 | ШТУKА | ШТУKА | 1 | 8 | 11.2 | 0 | 0 | 0 | 0 | 1 | 1 | 0 | 0 | 8 |  | 0 | 2 | 10815806 | 1 | 0 | 81 | 0 | 0 | 0 | 0 | 0 | 0 | 0 | 0 | 0 | 0 | 0 | 0 | 0 | 0 | 0 | 0 | 0 | 0 | 0 | 0 | 0 | 0
38 | 10815809 | 10815754 | 6928139 | 1 | 1 | 1 | 3 | 500-9140-9 | 500-9140-9 | Гильзы для соединения сваркой труб диаметром до 40 мм | 5186049 | 1013 | 100 штук | 100ШТУK | 1 | 0.08 | 618 | 0 | 0 | 0 | 0 | 1 | 1 | 0 | 0 | 0.08 |  | 0 | 2 | 10815809 | 1 | 0 | 82 | 0 | 0 | 0 | 0 | 0 | 0 | 0 | 0 | 0 | 0 | 0 | 0 | 0 | 0 | 0 | 0 | 0 | 0 | 0 | 0 | 0 | 0
38 | 10815812 | 10815754 | 6928274 | 1 | 1 | 1 | 3 | 500-9627 | 500-9627 | Лента ФУМ | 1346 | 1009 | кг | кг | 1 | 0.032 | 108 | 0 | 0 | 0 | 0 | 1 | 1 | 0 | 0 | 0.032 |  | 0 | 2 | 10815812 | 1 | 0 | 83 | 0 | 0 | 0 | 0 | 0 | 0 | 0 | 0 | 0 | 0 | 0 | 0 | 0 | 0 | 0 | 0 | 0 | 0 | 0 | 0 | 0 | 0
38 | 10815815 | 10815754 | 6928325 | 1 | 1 | 1 | 3 | 500-9734-7 | 500-9734-7 | Муфта соединительная водогазопроводная диаметром до 40 мм | 1485 | 1013 | ШТУKА | ШТУKА | 1 | 17 | 3.66 | 0 | 0 | 0 | 0 | 1 | 1 | 0 | 0 | 17 |  | 0 | 2 | 10815815 | 1 | 0 | 84 | 0 | 0 | 0 | 0 | 0 | 0 | 0 | 0 | 0 | 0 | 0 | 0 | 0 | 0 | 0 | 0 | 0 | 0 | 0 | 0 | 0 | 0
111 | 10821667 | 10821663 | 5180865 | 1 | 1 | 1 | 1 | 1-4.0-74 |  | Затраты труда рабочих-строителей (средний разряд 4.0) | 1476 | 1013 | чел.ч | ЧЕЛ.Ч | 1 | 3.83 | 0 | 0 | 0 | 12.17 | 0 | 1 | 1 | 0 | 0 | 3.83 |  | 1 | 2 | 10821667 | 1 | 0 | 85 | 0 | 0 | 0 | 0 | 0 | 0 | 0 | 0 | 0 | 0 | 0 | 0 | 0 | 0 | 0 | 0 | 0 | 0 | 0 | 0 | 0 | 0
111 | 10821670 | 10821663 | 121548 | 1 | 1 | 1 | 1 | 2 |  | Затраты труда машинистов | 608254 | 1013 | чел.час | чел.час | 1 | 1.91 | 0 | 0 | 0 | 0 | 0 | 1 | 1 | 0 | 0 | 1.91 |  | 2 | 2 | 10821670 | 1 | 0 | 86 | 0 | 0 | 0 | 0 | 0 | 0 | 0 | 0 | 0 | 0 | 0 | 0 | 0 | 0 | 0 | 0 | 0 | 0 | 0 | 0 | 0 | 0
111 | 10821673 | 10821663 | 6957702 | 1 | 1 | 1 | 2 | 021141 | 021141 | Краны на автомобильном ходу при работе на других видах строительства (кроме магистральных трубопроводов) 10 т | 1480 | 1013 | маш.ч | МАШ.Ч | 1 | 0.003 | 0 | 134.07 | 16.33 | 0 | 0 | 1 | 1 | 0 | 0 | 0.003 |  | 0 | 2 | 10821673 | 1 | 0 | 87 | 0 | 0 | 0 | 0 | 0 | 0 | 0 | 0 | 0 | 0 | 0 | 0 | 0 | 0 | 0 | 0 | 0 | 0 | 0 | 0 | 0 | 0
111 | 10821676 | 10821663 | 6958536 | 1 | 1 | 1 | 2 | 120500 | 120500 | Гудронаторы ручные | 1480 | 1013 | маш.ч | МАШ.Ч | 1 | 0.14 | 0 | 19.92 | 0 | 0 | 0 | 1 | 1 | 0 | 0 | 0.14 |  | 0 | 2 | 10821676 | 1 | 0 | 88 | 0 | 0 | 0 | 0 | 0 | 0 | 0 | 0 | 0 | 0 | 0 | 0 | 0 | 0 | 0 | 0 | 0 | 0 | 0 | 0 | 0 | 0
111 | 10821679 | 10821663 | 6958550 | 1 | 1 | 1 | 2 | 120906 | 120906 | Катки дорожные самоходные гладкие 8 т | 1480 | 1013 | маш.ч | МАШ.Ч | 1 | 0.396 | 0 | 83.58 | 14.02 | 0 | 0 | 1 | 1 | 0 | 0 | 0.396 |  | 0 | 2 | 10821679 | 1 | 0 | 89 | 0 | 0 | 0 | 0 | 0 | 0 | 0 | 0 | 0 | 0 | 0 | 0 | 0 | 0 | 0 | 0 | 0 | 0 | 0 | 0 | 0 | 0
111 | 10821682 | 10821663 | 6958551 | 1 | 1 | 1 | 2 | 120907 | 120907 | Катки дорожные самоходные гладкие 13 т | 1480 | 1013 | маш.ч | МАШ.Ч | 1 | 1.151 | 0 | 125.65 | 16.33 | 0 | 0 | 1 | 1 | 0 | 0 | 1.151 |  | 0 | 2 | 10821682 | 1 | 0 | 90 | 0 | 0 | 0 | 0 | 0 | 0 | 0 | 0 | 0 | 0 | 0 | 0 | 0 | 0 | 0 | 0 | 0 | 0 | 0 | 0 | 0 | 0
111 | 10821685 | 10821663 | 6958605 | 1 | 1 | 1 | 2 | 121601 | 121601 | Машины поливомоечные 6000 л | 1480 | 1013 | маш.ч | МАШ.Ч | 1 | 0.039 | 0 | 121.07 | 14.02 | 0 | 0 | 1 | 1 | 0 | 0 | 0.039 |  | 0 | 2 | 10821685 | 1 | 0 | 91 | 0 | 0 | 0 | 0 | 0 | 0 | 0 | 0 | 0 | 0 | 0 | 0 | 0 | 0 | 0 | 0 | 0 | 0 | 0 | 0 | 0 | 0
111 | 10821688 | 10821663 | 6958618 | 1 | 1 | 1 | 2 | 122000 | 122000 | Укладчики асфальтобетона | 1480 | 1013 | маш.ч | МАШ.Ч | 1 | 0.319 | 0 | 202.8 | 16.33 | 0 | 0 | 1 | 1 | 0 | 0 | 0.319 |  | 0 | 2 | 10821688 | 1 | 0 | 92 | 0 | 0 | 0 | 0 | 0 | 0 | 0 | 0 | 0 | 0 | 0 | 0 | 0 | 0 | 0 | 0 | 0 | 0 | 0 | 0 | 0 | 0
111 | 10821691 | 10821663 | 6960159 | 1 | 1 | 1 | 2 | 400001 | 400001 | Автомобили бортовые грузоподъемностью до 5 т | 1480 | 1013 | маш.ч | МАШ.Ч | 1 | 0.004 | 0 | 96.34 | 0 | 0 | 0 | 1 | 1 | 0 | 0 | 0.004 |  | 0 | 2 | 10821691 | 1 | 0 | 93 | 0 | 0 | 0 | 0 | 0 | 0 | 0 | 0 | 0 | 0 | 0 | 0 | 0 | 0 | 0 | 0 | 0 | 0 | 0 | 0 | 0 | 0
111 | 10821694 | 10821663 | 6883092 | 1 | 1 | 1 | 3 | 101-0782 | 101-0782 | Поковки: строительные обыкновенные (скобы, закрепи, хомуты и т. д. ) массой, кг: 1,8 | 1348 | 1009 | т | т | 1000 | 0.00062 | 10190 | 0 | 0 | 0 | 0 | 1 | 1 | 0 | 0 | 0.00062 |  | 0 | 2 | 10821694 | 1 | 0 | 94 | 0 | 0 | 0 | 0 | 0 | 0 | 0 | 0 | 0 | 0 | 0 | 0 | 0 | 0 | 0 | 0 | 0 | 0 | 0 | 0 | 0 | 0
111 | 10821697 | 10821663 | 6884737 | 1 | 1 | 1 | 3 | 101-1555 | 101-1555 | Материалы для дорожного строительства: Битумы нефтяные дорожные марки БНД-60/90, БНД-90/130: высший сорт | 1348 | 1009 | т | т | 1000 | 0.00108 | 3230 | 0 | 0 | 0 | 0 | 1 | 1 | 0 | 0 | 0.00108 |  | 0 | 2 | 10821697 | 1 | 0 | 95 | 0 | 0 | 0 | 0 | 0 | 0 | 0 | 0 | 0 | 0 | 0 | 0 | 0 | 0 | 0 | 0 | 0 | 0 | 0 | 0 | 0 | 0
111 | 10821700 | 10821663 | 6887399 | 1 | 1 | 1 | 3 | 102-0025 | 102-0025 | Пиломатериалы хвойных пород: Бруски обрезные длиной 4-6,5 м, шириной 75-150 мм, толщиной 40-75 мм: III сорта | 1339 | 1007 | м3 | м3 | 1 | 0.015 | 996 | 0 | 0 | 0 | 0 | 1 | 1 | 0 | 0 | 0.015 |  | 0 | 2 | 10821700 | 1 | 0 | 96 | 0 | 0 | 0 | 0 | 0 | 0 | 0 | 0 | 0 | 0 | 0 | 0 | 0 | 0 | 0 | 0 | 0 | 0 | 0 | 0 | 0 | 0
111 | 10821703 | 10821663 | 6919160 | 1 | 1 | 1 | 3 | 410-0003 | 410-0003 | Смеси асфальтобетонные дорожные, аэродромные и асфальтобетон (горячие и теплые для плотного асфальтобетона мелко и крупнозернистые, песчаные), ГОСТ 9128-97, марка I, тип В | 1348 | 1009 | т | т | 1000 | 9.66 | 529 | 0 | 0 | 0 | 0 | 1 | 1 | 0 | 0 | 9.66 |  | 0 | 2 | 10821703 | 1 | 0 | 97 | 0 | 0 | 0 | 0 | 0 | 0 | 0 | 0 | 0 | 0 | 0 | 0 | 0 | 0 | 0 | 0 | 0 | 0 | 0 | 0 | 0 | 0
112 | 10821710 | 10821706 | 5180865 | 1 | 1 | 1 | 1 | 1-4.0-74 |  | Затраты труда рабочих-строителей (средний разряд 4.0) | 1476 | 1013 | чел.ч | ЧЕЛ.Ч | 1 | 0.18 | 0 | 0 | 0 | 12.17 | 0 | 1 | 1 | 0 | 0 | 0.09 | *2 | 1 | 2 | 10821710 | 1 | 0 | 98 | 0 | 0 | 0 | 0 | 0 | 0 | 0 | 0 | 0 | 0 | 0 | 0 | 0 | 0 | 0 | 0 | 0 | 0 | 0 | 0 | 0 | 0
112 | 10821713 | 10821706 | 6958536 | 1 | 1 | 1 | 2 | 120500 | 120500 | Гудронаторы ручные | 1480 | 1013 | маш.ч | МАШ.Ч | 1 | 0.36 | 0 | 19.92 | 0 | 0 | 0 | 1 | 1 | 0 | 0 | 0.18 | *2 | 0 | 2 | 10821713 | 1 | 0 | 99 | 0 | 0 | 0 | 0 | 0 | 0 | 0 | 0 | 0 | 0 | 0 | 0 | 0 | 0 | 0 | 0 | 0 | 0 | 0 | 0 | 0 | 0
112 | 10821716 | 10821706 | 6884737 | 1 | 1 | 1 | 3 | 101-1555 | 101-1555 | Материалы для дорожного строительства: Битумы нефтяные дорожные марки БНД-60/90, БНД-90/130: высший сорт | 1348 | 1009 | т | т | 1000 | 0.0028 | 3230 | 0 | 0 | 0 | 0 | 1 | 1 | 0 | 0 | 0.0014 | *2 | 0 | 2 | 10821716 | 1 | 0 | 100 | 0 | 0 | 0 | 0 | 0 | 0 | 0 | 0 | 0 | 0 | 0 | 0 | 0 | 0 | 0 | 0 | 0 | 0 | 0 | 0 | 0 | 0
112 | 10821719 | 10821706 | 6919160 | 1 | 1 | 1 | 3 | 410-0003 | 410-0003 | Смеси асфальтобетонные дорожные, аэродромные и асфальтобетон (горячие и теплые для плотного асфальтобетона мелко и крупнозернистые, песчаные), ГОСТ 9128-97, марка I, тип В | 1348 | 1009 | т | т | 1000 | 24.2 | 529 | 0 | 0 | 0 | 0 | 1 | 1 | 0 | 0 | 12.1 | *2 | 0 | 2 | 10821719 | 1 | 0 | 101 | 0 | 0 | 0 | 0 | 0 | 0 | 0 | 0 | 0 | 0 | 0 | 0 | 0 | 0 | 0 | 0 | 0 | 0 | 0 | 0 | 0 | 0
136 | 10821775 | 10821771 | 121548 | 1 | 1 | 1 | 1 | 2 |  | Затраты труда машинистов | 608254 | 1013 | чел.час | чел.час | 1 | 0.28 | 0 | 0 | 0 | 0 | 0 | 1 | 1 | 0 | 0 | 0.28 |  | 2 | 2 | 10821775 | 1 | 0 | 102 | 0 | 0 | 0 | 0 | 0 | 0 | 0 | 0 | 0 | 0 | 0 | 0 | 0 | 0 | 0 | 0 | 0 | 0 | 0 | 0 | 0 | 0
136 | 10821778 | 10821771 | 6958149 | 1 | 1 | 1 | 2 | 070148 | 070148 | Бульдозеры при работе на других видах строительства (кроме водохозяйственного) 59 (80) кВт (л.с.) | 1480 | 1013 | маш.ч | МАШ.Ч | 1 | 0.28 | 0 | 71.41 | 14.02 | 0 | 0 | 1 | 1 | 0 | 0 | 0.28 |  | 0 | 2 | 10821778 | 1 | 0 | 103 | 0 | 0 | 0 | 0 | 0 | 0 | 0 | 0 | 0 | 0 | 0 | 0 | 0 | 0 | 0 | 0 | 0 | 0 | 0 | 0 | 0 | 0
137 | 10821786 | 10821781 | 5180843 | 1 | 1 | 1 | 1 | 1-2.0-74 |  | Затраты труда рабочих-строителей (средний разряд 2.0) | 1476 | 1013 | чел.ч | ЧЕЛ.Ч | 1 | 10.2 | 0 | 0 | 0 | 9.86 | 0 | 1 | 1 | 0 | 0 | 10.2 |  | 1 | 2 | 10821786 | 1 | 0 | 104 | 0 | 0 | 0 | 0 | 0 | 0 | 0 | 0 | 0 | 0 | 0 | 0 | 0 | 0 | 0 | 0 | 0 | 0 | 0 | 0 | 0 | 0
138 | 10821793 | 10821789 | 5180852 | 1 | 1 | 1 | 1 | 1-1.8-74 |  | Затраты труда рабочих-строителей (средний разряд 1.8) | 1476 | 1013 | чел.ч | ЧЕЛ.Ч | 1 | 5.32 | 0 | 0 | 0 | 9.71 | 0 | 1 | 1 | 0 | 0 | 5.32 |  | 1 | 2 | 10821793 | 1 | 0 | 105 | 0 | 0 | 0 | 0 | 0 | 0 | 0 | 0 | 0 | 0 | 0 | 0 | 0 | 0 | 0 | 0 | 0 | 0 | 0 | 0 | 0 | 0
138 | 10821796 | 10821789 | 121548 | 1 | 1 | 1 | 1 | 2 |  | Затраты труда машинистов | 608254 | 1013 | чел.час | чел.час | 1 | 0.07 | 0 | 0 | 0 | 0 | 0 | 1 | 1 | 0 | 0 | 0.07 |  | 2 | 2 | 10821796 | 1 | 0 | 106 | 0 | 0 | 0 | 0 | 0 | 0 | 0 | 0 | 0 | 0 | 0 | 0 | 0 | 0 | 0 | 0 | 0 | 0 | 0 | 0 | 0 | 0
138 | 10821799 | 10821789 | 6957592 | 1 | 1 | 1 | 2 | 010410 | 010410 | Тракторы на пневмоколесном ходу при работе на других видах строительства (кроме водохозяйственного) 59 (80) кВт (л.с.) | 1480 | 1013 | маш.ч | МАШ.Ч | 1 | 0.07 | 0 | 72.94 | 14.02 | 0 | 0 | 1 | 1 | 0 | 0 | 0.07 |  | 0 | 2 | 10821799 | 1 | 0 | 107 | 0 | 0 | 0 | 0 | 0 | 0 | 0 | 0 | 0 | 0 | 0 | 0 | 0 | 0 | 0 | 0 | 0 | 0 | 0 | 0 | 0 | 0
138 | 10821802 | 10821789 | 6958308 | 1 | 1 | 1 | 2 | 092701 | 092701 | Катки прицепные кольчатые 1 т | 1480 | 1013 | маш.ч | МАШ.Ч | 1 | 0.14 | 0 | 11.03 | 0 | 0 | 0 | 1 | 1 | 0 | 0 | 0.14 |  | 0 | 2 | 10821802 | 1 | 0 | 108 | 0 | 0 | 0 | 0 | 0 | 0 | 0 | 0 | 0 | 0 | 0 | 0 | 0 | 0 | 0 | 0 | 0 | 0 | 0 | 0 | 0 | 0
139 | 10821809 | 10821805 | 5180843 | 1 | 1 | 1 | 1 | 1-2.0-74 |  | Затраты труда рабочих-строителей (средний разряд 2.0) | 1476 | 1013 | чел.ч | ЧЕЛ.Ч | 1 | 17.27 | 0 | 0 | 0 | 9.86 | 0 | 1 | 1 | 0 | 0 | 17.27 |  | 1 | 2 | 10821809 | 1 | 0 | 109 | 0 | 0 | 0 | 0 | 0 | 0 | 0 | 0 | 0 | 0 | 0 | 0 | 0 | 0 | 0 | 0 | 0 | 0 | 0 | 0 | 0 | 0
140 | 10821815 | 10821812 | 5180864 | 1 | 1 | 1 | 1 | 1-2.9-74 |  | Затраты труда рабочих-строителей (средний разряд 2.9) | 1476 | 1013 | чел.ч | ЧЕЛ.Ч | 1 | 5.99 | 0 | 0 | 0 | 10.69 | 0 | 1 | 1 | 0 | 0 | 5.99 |  | 1 | 2 | 10821815 | 1 | 0 | 110 | 0 | 0 | 0 | 0 | 0 | 0 | 0 | 0 | 0 | 0 | 0 | 0 | 0 | 0 | 0 | 0 | 0 | 0 | 0 | 0 | 0 | 0
140 | 10821818 | 10821812 | 121548 | 1 | 1 | 1 | 1 | 2 |  | Затраты труда машинистов | 608254 | 1013 | чел.час | чел.час | 1 | 2.74 | 0 | 0 | 0 | 0 | 0 | 1 | 1 | 0 | 0 | 2.74 |  | 2 | 2 | 10821818 | 1 | 0 | 111 | 0 | 0 | 0 | 0 | 0 | 0 | 0 | 0 | 0 | 0 | 0 | 0 | 0 | 0 | 0 | 0 | 0 | 0 | 0 | 0 | 0 | 0
140 | 10821821 | 10821812 | 6958605 | 1 | 1 | 1 | 2 | 121601 | 121601 | Машины поливомоечные 6000 л | 1480 | 1013 | маш.ч | МАШ.Ч | 1 | 2.74 | 0 | 121.07 | 14.02 | 0 | 0 | 1 | 1 | 0 | 0 | 2.74 |  | 0 | 2 | 10821821 | 1 | 0 | 112 | 0 | 0 | 0 | 0 | 0 | 0 | 0 | 0 | 0 | 0 | 0 | 0 | 0 | 0 | 0 | 0 | 0 | 0 | 0 | 0 | 0 | 0
140 | 10821824 | 10821812 | 6919272 | 1 | 1 | 1 | 3 | 411-0001 | 411-0001 | Вода | 1339 | 1007 | м3 | м3 | 1 | 10 | 3.11 | 0 | 0 | 0 | 0 | 1 | 1 | 0 | 0 | 10 |  | 0 | 2 | 10821824 | 1 | 0 | 113 | 0 | 0 | 0 | 0 | 0 | 0 | 0 | 0 | 0 | 0 | 0 | 0 | 0 | 0 | 0 | 0 | 0 | 0 | 0 | 0 | 0 | 0
140 | 10821827 | 10821812 | 6921958 | 1 | 1 | 1 | 3 | 414-0317 | 414-0317 | Семена трав газонных | 1346 | 1009 | кг | кг | 1 | 2 | 45 | 0 | 0 | 0 | 0 | 1 | 1 | 0 | 0 | 2 |  | 0 | 2 | 10821827 | 1 | 0 | 114 | 0 | 0 | 0 | 0 | 0 | 0 | 0 | 0 | 0 | 0 | 0 | 0 | 0 | 0 | 0 | 0 | 0 | 0 | 0 | 0 | 0 | 0
164 | 10821834 | 10821830 | 5180846 | 1 | 1 | 1 | 1 | 1-3.0-74 |  | Затраты труда рабочих-строителей (средний разряд 3.0) | 1476 | 1013 | чел.ч | ЧЕЛ.Ч | 1 | 3.648 | 0 | 0 | 0 | 10.78 | 0 | 1 | 1 | 0 | 0 | 3.648 |  | 1 | 2 | 10821834 | 1 | 0 | 115 | 0 | 0 | 0 | 0 | 0 | 0 | 0 | 0 | 0 | 0 | 0 | 0 | 0 | 0 | 0 | 0 | 0 | 0 | 0 | 0 | 0 | 0
164 | 10821837 | 10821830 | 121548 | 1 | 1 | 1 | 1 | 2 |  | Затраты труда машинистов | 608254 | 1013 | чел.час | чел.час | 1 | 0.143 | 0 | 0 | 0 | 0 | 0 | 1 | 1 | 0 | 0 | 0.143 |  | 2 | 2 | 10821837 | 1 | 0 | 116 | 0 | 0 | 0 | 0 | 0 | 0 | 0 | 0 | 0 | 0 | 0 | 0 | 0 | 0 | 0 | 0 | 0 | 0 | 0 | 0 | 0 | 0
164 | 10821840 | 10821830 | 6957702 | 1 | 1 | 1 | 2 | 021141 | 021141 | Краны на автомобильном ходу при работе на других видах строительства (кроме магистральных трубопроводов) 10 т | 1480 | 1013 | маш.ч | МАШ.Ч | 1 | 0.0152 | 0 | 134.07 | 16.33 | 0 | 0 | 1 | 1 | 0 | 0 | 0.0152 |  | 0 | 2 | 10821840 | 1 | 0 | 117 | 0 | 0 | 0 | 0 | 0 | 0 | 0 | 0 | 0 | 0 | 0 | 0 | 0 | 0 | 0 | 0 | 0 | 0 | 0 | 0 | 0 | 0
164 | 10821843 | 10821830 | 6958954 | 1 | 1 | 1 | 2 | 160501 | 160501 | Машины бурильные на тракторе 85 (115) кВт (л.с.) глубиной бурения 3,5 м | 1480 | 1013 | маш.ч | МАШ.Ч | 1 | 0.1276 | 0 | 160.26 | 14.02 | 0 | 0 | 1 | 1 | 0 | 0 | 0.1276 |  | 0 | 2 | 10821843 | 1 | 0 | 118 | 0 | 0 | 0 | 0 | 0 | 0 | 0 | 0 | 0 | 0 | 0 | 0 | 0 | 0 | 0 | 0 | 0 | 0 | 0 | 0 | 0 | 0
164 | 10821846 | 10821830 | 6960159 | 1 | 1 | 1 | 2 | 400001 | 400001 | Автомобили бортовые грузоподъемностью до 5 т | 1480 | 1013 | маш.ч | МАШ.Ч | 1 | 0.0201 | 0 | 96.34 | 0 | 0 | 0 | 1 | 1 | 0 | 0 | 0.0201 |  | 0 | 2 | 10821846 | 1 | 0 | 119 | 0 | 0 | 0 | 0 | 0 | 0 | 0 | 0 | 0 | 0 | 0 | 0 | 0 | 0 | 0 | 0 | 0 | 0 | 0 | 0 | 0 | 0
164 | 10821849 | 10821830 | 6881673 | 1 | 1 | 1 | 3 | 101-0092 | 101-0092 | Болты: с шестигранной головкой диаметром резьбы, мм: 16- (18) | 1348 | 1009 | т | т | 1000 | 0.00048 | 13160 | 0 | 0 | 0 | 0 | 1 | 1 | 0 | 0 | 0.00048 |  | 0 | 2 | 10821849 | 1 | 0 | 120 | 0 | 0 | 0 | 0 | 0 | 0 | 0 | 0 | 0 | 0 | 0 | 0 | 0 | 0 | 0 | 0 | 0 | 0 | 0 | 0 | 0 | 0
164 | 10821852 | 10821830 | 6881962 | 1 | 1 | 1 | 3 | 101-0223 | 101-0223 | Грунтовка: В-КФ-093 красно-коричневая, серая, черная (ОСТ 6-10-427-79) | 1348 | 1009 | т | т | 1000 | 0.000193 | 36690 | 0 | 0 | 0 | 0 | 1 | 1 | 0 | 0 | 0.000193 |  | 0 | 2 | 10821852 | 1 | 0 | 121 | 0 | 0 | 0 | 0 | 0 | 0 | 0 | 0 | 0 | 0 | 0 | 0 | 0 | 0 | 0 | 0 | 0 | 0 | 0 | 0 | 0 | 0
164 | 10821855 | 10821830 | 6882488 | 1 | 1 | 1 | 3 | 101-0460 | 101-0460 | Краски: масляные и алкидные цветные, готовые к применению для наружных работ МА-15: бежевая | 1348 | 1009 | т | т | 1000 | 5.6e-05 | 20440 | 0 | 0 | 0 | 0 | 1 | 1 | 0 | 0 | 5.6e-05 |  | 0 | 2 | 10821855 | 1 | 0 | 122 | 0 | 0 | 0 | 0 | 0 | 0 | 0 | 0 | 0 | 0 | 0 | 0 | 0 | 0 | 0 | 0 | 0 | 0 | 0 | 0 | 0 | 0
164 | 10821858 | 10821830 | 6883246 | 1 | 1 | 1 | 3 | 101-0837 | 101-0837 | Растворители для лакокрасочных материалов: Р-4А (ГОСТ 7827-74) | 1348 | 1009 | т | т | 1000 | 3.4e-05 | 16570 | 0 | 0 | 0 | 0 | 1 | 1 | 0 | 0 | 3.4e-05 |  | 0 | 2 | 10821858 | 1 | 0 | 123 | 0 | 0 | 0 | 0 | 0 | 0 | 0 | 0 | 0 | 0 | 0 | 0 | 0 | 0 | 0 | 0 | 0 | 0 | 0 | 0 | 0 | 0
164 | 10821861 | 10821830 | 6887044 | 1 | 1 | 1 | 3 | 101-9610 | 101-9610 | Щитки металлические | 1485 | 1013 | ШТУKА | ШТУKА | 1 | 0 | 108 | 0 | 0 | 0 | 1 | 0 | 1 | 0 | 0 | 0 |  | 0 | 2 | 10821861 | 1 | 0 | 124 | 0 | 0 | 0 | 0 | 0 | 0 | 0 | 0 | 0 | 0 | 0 | 0 | 0 | 0 | 0 | 0 | 0 | 0 | 0 | 0 | 0 | 0
164 | 10821864 | 10821830 | 6892836 | 1 | 1 | 1 | 3 | 110-9181 | 110-9181 | Стойки металлические | 1348 | 1009 | т | т | 1000 | 0 | 0 | 0 | 0 | 0 | 1 | 0 | 1 | 0 | 0 | 0 |  | 0 | 2 | 10821864 | 1 | 0 | 125 | 0 | 0 | 0 | 0 | 0 | 0 | 0 | 0 | 0 | 0 | 0 | 0 | 0 | 0 | 0 | 0 | 0 | 0 | 0 | 0 | 0 | 0
211 | 10816013 | 10816010 | 5180865 | 1 | 1 | 1 | 1 | 1-4.0-74 |  | Затраты труда рабочих-строителей (средний разряд 4.0) | 1476 | 1013 | чел.ч | ЧЕЛ.Ч | 1 | 3.6 | 0 | 0 | 0 | 12.17 | 0 | 1 | 1 | 0 | 0 | 3.6 |  | 1 | 2 | 10816013 | 1 | 0 | 126 | 0 | 0 | 0 | 0 | 0 | 0 | 0 | 0 | 0 | 0 | 0 | 0 | 0 | 0 | 0 | 0 | 0 | 0 | 0 | 0 | 0 | 0
211 | 10816016 | 10816010 | 6959629 | 1 | 1 | 1 | 2 | 330206 | 330206 | Дрели электрические | 1480 | 1013 | маш.ч | МАШ.Ч | 1 | 0.13 | 0 | 2.32 | 0 | 0 | 0 | 1 | 1 | 0 | 0 | 0.13 |  | 0 | 2 | 10816016 | 1 | 0 | 127 | 0 | 0 | 0 | 0 | 0 | 0 | 0 | 0 | 0 | 0 | 0 | 0 | 0 | 0 | 0 | 0 | 0 | 0 | 0 | 0 | 0 | 0
211 | 10816019 | 10816010 | 6881951 | 1 | 1 | 1 | 3 | 101-0219 | 101-0219 | Гипсовые вяжущие Г-3 (ГОСТ 125-79) | 1348 | 1009 | т | т | 1000 | 2e-05 | 1480 | 0 | 0 | 0 | 0 | 1 | 1 | 0 | 0 | 2e-05 |  | 0 | 2 | 10816019 | 1 | 0 | 128 | 0 | 0 | 0 | 0 | 0 | 0 | 0 | 0 | 0 | 0 | 0 | 0 | 0 | 0 | 0 | 0 | 0 | 0 | 0 | 0 | 0 | 0
211 | 10816022 | 10816010 | 6885588 | 1 | 1 | 1 | 3 | 101-1963 | 101-1963 | Канифоль сосновая | 1346 | 1009 | кг | кг | 1 | 0.0007 | 25.6 | 0 | 0 | 0 | 0 | 1 | 1 | 0 | 0 | 0.0007 |  | 0 | 2 | 10816022 | 1 | 0 | 129 | 0 | 0 | 0 | 0 | 0 | 0 | 0 | 0 | 0 | 0 | 0 | 0 | 0 | 0 | 0 | 0 | 0 | 0 | 0 | 0 | 0 | 0
211 | 10816025 | 10816010 | 6885888 | 1 | 1 | 1 | 3 | 101-2206 | 101-2206 | Дюбели: пластмассовые с шурупами 12х70 мм | 5184881 | 1013 | 10 штук | 10ШТУK | 1 | 0.3 | 7.8 | 0 | 0 | 0 | 0 | 1 | 1 | 0 | 0 | 0.3 |  | 0 | 2 | 10816025 | 1 | 0 | 130 | 0 | 0 | 0 | 0 | 0 | 0 | 0 | 0 | 0 | 0 | 0 | 0 | 0 | 0 | 0 | 0 | 0 | 0 | 0 | 0 | 0 | 0
211 | 10816028 | 10816010 | 6942052 | 1 | 1 | 1 | 3 | 522-0076 | 522-0076 | Припои бессурьмянистые в чушках, марки: ПОС40 | 1346 | 1009 | кг | кг | 1 | 0.007 | 87.4 | 0 | 0 | 0 | 0 | 1 | 1 | 0 | 0 | 0.007 |  | 0 | 2 | 10816028 | 1 | 0 | 131 | 0 | 0 | 0 | 0 | 0 | 0 | 0 | 0 | 0 | 0 | 0 | 0 | 0 | 0 | 0 | 0 | 0 | 0 | 0 | 0 | 0 | 0
212 | 10816035 | 10816031 | 5180865 | 1 | 1 | 1 | 1 | 1-4.0-74 |  | Затраты труда рабочих-строителей (средний разряд 4.0) | 1476 | 1013 | чел.ч | ЧЕЛ.Ч | 1 | 2 | 0 | 0 | 0 | 12.17 | 0 | 1 | 1 | 0 | 0 | 2 |  | 1 | 2 | 10816035 | 1 | 0 | 132 | 0 | 0 | 0 | 0 | 0 | 0 | 0 | 0 | 0 | 0 | 0 | 0 | 0 | 0 | 0 | 0 | 0 | 0 | 0 | 0 | 0 | 0
212 | 10816038 | 10816031 | 121548 | 1 | 1 | 1 | 1 | 2 |  | Затраты труда машинистов | 608254 | 1013 | чел.час | чел.час | 1 | 0.34 | 0 | 0 | 0 | 0 | 0 | 1 | 1 | 0 | 0 | 0.34 |  | 2 | 2 | 10816038 | 1 | 0 | 133 | 0 | 0 | 0 | 0 | 0 | 0 | 0 | 0 | 0 | 0 | 0 | 0 | 0 | 0 | 0 | 0 | 0 | 0 | 0 | 0 | 0 | 0
212 | 10816041 | 10816031 | 6958981 | 1 | 1 | 1 | 2 | 170300 | 170300 | Машины монтажные для выполнения работ при прокладке и монтаже кабеля на базе автомобиля ГАЗ-66 | 1480 | 1013 | маш.ч | МАШ.Ч | 1 | 0.34 | 0 | 105.94 | 14.02 | 0 | 0 | 1 | 1 | 0 | 0 | 0.34 |  | 0 | 2 | 10816041 | 1 | 0 | 134 | 0 | 0 | 0 | 0 | 0 | 0 | 0 | 0 | 0 | 0 | 0 | 0 | 0 | 0 | 0 | 0 | 0 | 0 | 0 | 0 | 0 | 0
212 | 10816044 | 10816031 | 6881625 | 1 | 1 | 1 | 3 | 101-0069 | 101-0069 | Бензин авиационный Б-70 | 1348 | 1009 | т | т | 1000 | 0.0015 | 4160 | 0 | 0 | 0 | 0 | 1 | 1 | 0 | 0 | 0.0015 |  | 0 | 2 | 10816044 | 1 | 0 | 135 | 0 | 0 | 0 | 0 | 0 | 0 | 0 | 0 | 0 | 0 | 0 | 0 | 0 | 0 | 0 | 0 | 0 | 0 | 0 | 0 | 0 | 0
212 | 10816047 | 10816031 | 6885588 | 1 | 1 | 1 | 3 | 101-1963 | 101-1963 | Канифоль сосновая | 1346 | 1009 | кг | кг | 1 | 0.02 | 25.6 | 0 | 0 | 0 | 0 | 1 | 1 | 0 | 0 | 0.02 |  | 0 | 2 | 10816047 | 1 | 0 | 136 | 0 | 0 | 0 | 0 | 0 | 0 | 0 | 0 | 0 | 0 | 0 | 0 | 0 | 0 | 0 | 0 | 0 | 0 | 0 | 0 | 0 | 0
212 | 10816050 | 10816031 | 6885788 | 1 | 1 | 1 | 3 | 101-2073 | 101-2073 | Нитки суровые | 1346 | 1009 | кг | кг | 1 | 0.004 | 146 | 0 | 0 | 0 | 0 | 1 | 1 | 0 | 0 | 0.004 |  | 0 | 2 | 10816050 | 1 | 0 | 137 | 0 | 0 | 0 | 0 | 0 | 0 | 0 | 0 | 0 | 0 | 0 | 0 | 0 | 0 | 0 | 0 | 0 | 0 | 0 | 0 | 0 | 0
212 | 10816053 | 10816031 | 6893467 | 1 | 1 | 1 | 3 | 113-0079 | 113-0079 | Лак: битумный БТ-577 | 1348 | 1009 | т | т | 1000 | 2e-05 | 13990 | 0 | 0 | 0 | 0 | 1 | 1 | 0 | 0 | 2e-05 |  | 0 | 2 | 10816053 | 1 | 0 | 138 | 0 | 0 | 0 | 0 | 0 | 0 | 0 | 0 | 0 | 0 | 0 | 0 | 0 | 0 | 0 | 0 | 0 | 0 | 0 | 0 | 0 | 0
212 | 10816056 | 10816031 | 6893984 | 1 | 1 | 1 | 3 | 113-0367 | 113-0367 | Лента полиэтиленовая с липким слоем, марки А | 1346 | 1009 | кг | кг | 1 | 0.02 | 40.6 | 0 | 0 | 0 | 0 | 1 | 1 | 0 | 0 | 0.02 |  | 0 | 2 | 10816056 | 1 | 0 | 139 | 0 | 0 | 0 | 0 | 0 | 0 | 0 | 0 | 0 | 0 | 0 | 0 | 0 | 0 | 0 | 0 | 0 | 0 | 0 | 0 | 0 | 0
212 | 10816059 | 10816031 | 6942053 | 1 | 1 | 1 | 3 | 522-0077 | 522-0077 | Припои бессурьмянистые в чушках, марки: ПОС30 | 1346 | 1009 | кг | кг | 1 | 0.02 | 69.9 | 0 | 0 | 0 | 0 | 1 | 1 | 0 | 0 | 0.02 |  | 0 | 2 | 10816059 | 1 | 0 | 140 | 0 | 0 | 0 | 0 | 0 | 0 | 0 | 0 | 0 | 0 | 0 | 0 | 0 | 0 | 0 | 0 | 0 | 0 | 0 | 0 | 0 | 0
212 | 10816062 | 10816031 | 6947293 | 1 | 1 | 1 | 3 | 542-0042 | 542-0042 | Пропан-бутан, смесь техническая | 1346 | 1009 | кг | кг | 1 | 0.103 | 9.8 | 0 | 0 | 0 | 0 | 1 | 1 | 0 | 0 | 0.103 |  | 0 | 2 | 10816062 | 1 | 0 | 141 | 0 | 0 | 0 | 0 | 0 | 0 | 0 | 0 | 0 | 0 | 0 | 0 | 0 | 0 | 0 | 0 | 0 | 0 | 0 | 0 | 0 | 0
213 | 10816070 | 10816067 | 5180878 | 1 | 1 | 1 | 1 | 1-5.4-74 |  | Затраты труда рабочих-строителей (средний разряд 5.4) | 1476 | 1013 | чел.ч | ЧЕЛ.Ч | 1 | 1.68 | 0 | 0 | 0 | 14.95 | 0 | 1 | 1 | 0 | 0 | 1.68 |  | 1 | 2 | 10816070 | 1 | 0 | 142 | 0 | 0 | 0 | 0 | 0 | 0 | 0 | 0 | 0 | 0 | 0 | 0 | 0 | 0 | 0 | 0 | 0 | 0 | 0 | 0 | 0 | 0
213 | 10816073 | 10816067 | 6959629 | 1 | 1 | 1 | 2 | 330206 | 330206 | Дрели электрические | 1480 | 1013 | маш.ч | МАШ.Ч | 1 | 0.19 | 0 | 2.32 | 0 | 0 | 0 | 1 | 1 | 0 | 0 | 0.19 |  | 0 | 2 | 10816073 | 1 | 0 | 143 | 0 | 0 | 0 | 0 | 0 | 0 | 0 | 0 | 0 | 0 | 0 | 0 | 0 | 0 | 0 | 0 | 0 | 0 | 0 | 0 | 0 | 0
213 | 10816076 | 10816067 | 6881951 | 1 | 1 | 1 | 3 | 101-0219 | 101-0219 | Гипсовые вяжущие Г-3 (ГОСТ 125-79) | 1348 | 1009 | т | т | 1000 | 2e-05 | 1480 | 0 | 0 | 0 | 0 | 1 | 1 | 0 | 0 | 2e-05 |  | 0 | 2 | 10816076 | 1 | 0 | 144 | 0 | 0 | 0 | 0 | 0 | 0 | 0 | 0 | 0 | 0 | 0 | 0 | 0 | 0 | 0 | 0 | 0 | 0 | 0 | 0 | 0 | 0
213 | 10816079 | 10816067 | 6885588 | 1 | 1 | 1 | 3 | 101-1963 | 101-1963 | Канифоль сосновая | 1346 | 1009 | кг | кг | 1 | 0.0004 | 25.6 | 0 | 0 | 0 | 0 | 1 | 1 | 0 | 0 | 0.0004 |  | 0 | 2 | 10816079 | 1 | 0 | 145 | 0 | 0 | 0 | 0 | 0 | 0 | 0 | 0 | 0 | 0 | 0 | 0 | 0 | 0 | 0 | 0 | 0 | 0 | 0 | 0 | 0 | 0
213 | 10816082 | 10816067 | 6885888 | 1 | 1 | 1 | 3 | 101-2206 | 101-2206 | Дюбели: пластмассовые с шурупами 12х70 мм | 5184881 | 1013 | 10 штук | 10ШТУK | 1 | 0.3 | 7.8 | 0 | 0 | 0 | 0 | 1 | 1 | 0 | 0 | 0.3 |  | 0 | 2 | 10816082 | 1 | 0 | 146 | 0 | 0 | 0 | 0 | 0 | 0 | 0 | 0 | 0 | 0 | 0 | 0 | 0 | 0 | 0 | 0 | 0 | 0 | 0 | 0 | 0 | 0
213 | 10816085 | 10816067 | 6942052 | 1 | 1 | 1 | 3 | 522-0076 | 522-0076 | Припои бессурьмянистые в чушках, марки: ПОС40 | 1346 | 1009 | кг | кг | 1 | 0.004 | 87.4 | 0 | 0 | 0 | 0 | 1 | 1 | 0 | 0 | 0.004 |  | 0 | 2 | 10816085 | 1 | 0 | 147 | 0 | 0 | 0 | 0 | 0 | 0 | 0 | 0 | 0 | 0 | 0 | 0 | 0 | 0 | 0 | 0 | 0 | 0 | 0 | 0 | 0 | 0
214 | 10816091 | 10816088 | 5180865 | 1 | 1 | 1 | 1 | 1-4.0-74 |  | Затраты труда рабочих-строителей (средний разряд 4.0) | 1476 | 1013 | чел.ч | ЧЕЛ.Ч | 1 | 0.84 | 0 | 0 | 0 | 12.17 | 0 | 1 | 1 | 0 | 0 | 0.84 |  | 1 | 2 | 10816091 | 1 | 0 | 148 | 0 | 0 | 0 | 0 | 0 | 0 | 0 | 0 | 0 | 0 | 0 | 0 | 0 | 0 | 0 | 0 | 0 | 0 | 0 | 0 | 0 | 0
214 | 10816094 | 10816088 | 6882186 | 1 | 1 | 1 | 3 | 101-0329 | 101-0329 | Клей: 88-СА | 1346 | 1009 | кг | кг | 1 | 0.01 | 37 | 0 | 0 | 0 | 0 | 1 | 1 | 0 | 0 | 0.01 |  | 0 | 2 | 10816094 | 1 | 0 | 149 | 0 | 0 | 0 | 0 | 0 | 0 | 0 | 0 | 0 | 0 | 0 | 0 | 0 | 0 | 0 | 0 | 0 | 0 | 0 | 0 | 0 | 0
214 | 10816097 | 10816088 | 6884607 | 1 | 1 | 1 | 3 | 101-1482 | 101-1482 | Шурупы: с полукруглой головкой, мм: 5х70 | 1348 | 1009 | т | т | 1000 | 0.0001 | 11540 | 0 | 0 | 0 | 0 | 1 | 1 | 0 | 0 | 0.0001 |  | 0 | 2 | 10816097 | 1 | 0 | 150 | 0 | 0 | 0 | 0 | 0 | 0 | 0 | 0 | 0 | 0 | 0 | 0 | 0 | 0 | 0 | 0 | 0 | 0 | 0 | 0 | 0 | 0
214 | 10816100 | 10816088 | 6885588 | 1 | 1 | 1 | 3 | 101-1963 | 101-1963 | Канифоль сосновая | 1346 | 1009 | кг | кг | 1 | 0.0002 | 25.6 | 0 | 0 | 0 | 0 | 1 | 1 | 0 | 0 | 0.0002 |  | 0 | 2 | 10816100 | 1 | 0 | 151 | 0 | 0 | 0 | 0 | 0 | 0 | 0 | 0 | 0 | 0 | 0 | 0 | 0 | 0 | 0 | 0 | 0 | 0 | 0 | 0 | 0 | 0
214 | 10816103 | 10816088 | 6928200 | 1 | 1 | 1 | 3 | 500-9264 | 500-9264 | Трубка полихлорвиниловая | 1346 | 1009 | кг | кг | 1 | 0.00142 | 35.7 | 0 | 0 | 0 | 0 | 1 | 1 | 0 | 0 | 0.00142 |  | 0 | 2 | 10816103 | 1 | 0 | 152 | 0 | 0 | 0 | 0 | 0 | 0 | 0 | 0 | 0 | 0 | 0 | 0 | 0 | 0 | 0 | 0 | 0 | 0 | 0 | 0 | 0 | 0
214 | 10816106 | 10816088 | 6942052 | 1 | 1 | 1 | 3 | 522-0076 | 522-0076 | Припои бессурьмянистые в чушках, марки: ПОС40 | 1346 | 1009 | кг | кг | 1 | 0.002 | 87.4 | 0 | 0 | 0 | 0 | 1 | 1 | 0 | 0 | 0.002 |  | 0 | 2 | 10816106 | 1 | 0 | 153 | 0 | 0 | 0 | 0 | 0 | 0 | 0 | 0 | 0 | 0 | 0 | 0 | 0 | 0 | 0 | 0 | 0 | 0 | 0 | 0 | 0 | 0
215 | 10816113 | 10816109 | 5180865 | 1 | 1 | 1 | 1 | 1-4.0-74 |  | Затраты труда рабочих-строителей (средний разряд 4.0) | 1476 | 1013 | чел.ч | ЧЕЛ.Ч | 1 | 12.4 | 0 | 0 | 0 | 12.17 | 0 | 1 | 1 | 0 | 0 | 12.4 |  | 1 | 2 | 10816113 | 1 | 0 | 154 | 0 | 0 | 0 | 0 | 0 | 0 | 0 | 0 | 0 | 0 | 0 | 0 | 0 | 0 | 0 | 0 | 0 | 0 | 0 | 0 | 0 | 0
215 | 10816116 | 10816109 | 121548 | 1 | 1 | 1 | 1 | 2 |  | Затраты труда машинистов | 608254 | 1013 | чел.час | чел.час | 1 | 3.39 | 0 | 0 | 0 | 0 | 0 | 1 | 1 | 0 | 0 | 3.39 |  | 2 | 2 | 10816116 | 1 | 0 | 155 | 0 | 0 | 0 | 0 | 0 | 0 | 0 | 0 | 0 | 0 | 0 | 0 | 0 | 0 | 0 | 0 | 0 | 0 | 0 | 0 | 0 | 0
215 | 10816119 | 10816109 | 6957688 | 1 | 1 | 1 | 2 | 021102 | 021102 | Краны на автомобильном ходу при работе на монтаже технологического оборудования 10 т | 1480 | 1013 | маш.ч | МАШ.Ч | 1 | 0.39 | 0 | 134.07 | 16.33 | 0 | 0 | 1 | 1 | 0 | 0 | 0.39 |  | 0 | 2 | 10816119 | 1 | 0 | 156 | 0 | 0 | 0 | 0 | 0 | 0 | 0 | 0 | 0 | 0 | 0 | 0 | 0 | 0 | 0 | 0 | 0 | 0 | 0 | 0 | 0 | 0
215 | 10816122 | 10816109 | 6957829 | 1 | 1 | 1 | 2 | 030203 | 030203 | Домкраты гидравлические грузоподъемностью 63 т | 1480 | 1013 | маш.ч | МАШ.Ч | 1 | 3 | 0 | 1.31 | 0 | 0 | 0 | 1 | 1 | 0 | 0 | 3 |  | 0 | 2 | 10816122 | 1 | 0 | 157 | 0 | 0 | 0 | 0 | 0 | 0 | 0 | 0 | 0 | 0 | 0 | 0 | 0 | 0 | 0 | 0 | 0 | 0 | 0 | 0 | 0 | 0
215 | 10816125 | 10816109 | 6957848 | 1 | 1 | 1 | 2 | 030408 | 030408 | Лебедки электрические, тяговым усилием 156,96 (16) кH (т) | 1480 | 1013 | маш.ч | МАШ.Ч | 1 | 3 | 0 | 137.85 | 14.02 | 0 | 0 | 1 | 1 | 0 | 0 | 3 |  | 0 | 2 | 10816125 | 1 | 0 | 158 | 0 | 0 | 0 | 0 | 0 | 0 | 0 | 0 | 0 | 0 | 0 | 0 | 0 | 0 | 0 | 0 | 0 | 0 | 0 | 0 | 0 | 0
215 | 10816128 | 10816109 | 6960160 | 1 | 1 | 1 | 2 | 400002 | 400002 | Автомобили бортовые грузоподъемностью до 8 т | 1480 | 1013 | маш.ч | МАШ.Ч | 1 | 0.39 | 0 | 112.22 | 0 | 0 | 0 | 1 | 1 | 0 | 0 | 0.39 |  | 0 | 2 | 10816128 | 1 | 0 | 159 | 0 | 0 | 0 | 0 | 0 | 0 | 0 | 0 | 0 | 0 | 0 | 0 | 0 | 0 | 0 | 0 | 0 | 0 | 0 | 0 | 0 | 0
215 | 10816131 | 10816109 | 6883173 | 1 | 1 | 1 | 3 | 101-0813 | 101-0813 | Проволока: стальная низкоуглеродистая разного назначения оцинкованная диаметром, мм: 3 | 1348 | 1009 | т | т | 1000 | 4e-05 | 12000 | 0 | 0 | 0 | 0 | 1 | 1 | 0 | 0 | 4e-05 |  | 0 | 2 | 10816131 | 1 | 0 | 160 | 0 | 0 | 0 | 0 | 0 | 0 | 0 | 0 | 0 | 0 | 0 | 0 | 0 | 0 | 0 | 0 | 0 | 0 | 0 | 0 | 0 | 0
215 | 10816134 | 10816109 | 6883310 | 1 | 1 | 1 | 3 | 101-0865 | 101-0865 | Роли свинцовые, марки С1 толщиной, мм: 1 | 1348 | 1009 | т | т | 1000 | 0.0008 | 22180 | 0 | 0 | 0 | 0 | 1 | 1 | 0 | 0 | 0.0008 |  | 0 | 2 | 10816134 | 1 | 0 | 161 | 0 | 0 | 0 | 0 | 0 | 0 | 0 | 0 | 0 | 0 | 0 | 0 | 0 | 0 | 0 | 0 | 0 | 0 | 0 | 0 | 0 | 0
215 | 10816137 | 10816109 | 6885174 | 1 | 1 | 1 | 3 | 101-1786 | 101-1786 | Лаки: битумные: БТ-123 | 1348 | 1009 | т | т | 1000 | 6e-05 | 16640 | 0 | 0 | 0 | 0 | 1 | 1 | 0 | 0 | 6e-05 |  | 0 | 2 | 10816137 | 1 | 0 | 162 | 0 | 0 | 0 | 0 | 0 | 0 | 0 | 0 | 0 | 0 | 0 | 0 | 0 | 0 | 0 | 0 | 0 | 0 | 0 | 0 | 0 | 0
215 | 10816140 | 10816109 | 6928096 | 1 | 1 | 1 | 3 | 500-9101-1 | 500-9101-1 | Кнопки для скрепления монтажной ленты | 5181464 | 1013 | 1000 штук | 1000ШТУK | 1 | 0.00832 | 17.8 | 0 | 0 | 0 | 0 | 1 | 1 | 0 | 0 | 0.00832 |  | 0 | 2 | 10816140 | 1 | 0 | 163 | 0 | 0 | 0 | 0 | 0 | 0 | 0 | 0 | 0 | 0 | 0 | 0 | 0 | 0 | 0 | 0 | 0 | 0 | 0 | 0 | 0 | 0
215 | 10816143 | 10816109 | 6928237 | 1 | 1 | 1 | 3 | 500-9500 | 500-9500 | Бирки маркировочные | 5186049 | 1013 | 100 штук | 100ШТУK | 1 | 0.0041 | 14.7 | 0 | 0 | 0 | 0 | 1 | 1 | 0 | 0 | 0.0041 |  | 0 | 2 | 10816143 | 1 | 0 | 164 | 0 | 0 | 0 | 0 | 0 | 0 | 0 | 0 | 0 | 0 | 0 | 0 | 0 | 0 | 0 | 0 | 0 | 0 | 0 | 0 | 0 | 0
215 | 10816146 | 10816109 | 6928270 | 1 | 1 | 1 | 3 | 500-9623 | 500-9623 | Лента К226 | 5185424 | 1013 | 100 м | 100М | 1 | 0.0096 | 214 | 0 | 0 | 0 | 0 | 1 | 1 | 0 | 0 | 0.0096 |  | 0 | 2 | 10816146 | 1 | 0 | 165 | 0 | 0 | 0 | 0 | 0 | 0 | 0 | 0 | 0 | 0 | 0 | 0 | 0 | 0 | 0 | 0 | 0 | 0 | 0 | 0 | 0 | 0
215 | 10816149 | 10816109 | 6942053 | 1 | 1 | 1 | 3 | 522-0077 | 522-0077 | Припои бессурьмянистые в чушках, марки: ПОС30 | 1346 | 1009 | кг | кг | 1 | 0.5 | 69.9 | 0 | 0 | 0 | 0 | 1 | 1 | 0 | 0 | 0.5 |  | 0 | 2 | 10816149 | 1 | 0 | 166 | 0 | 0 | 0 | 0 | 0 | 0 | 0 | 0 | 0 | 0 | 0 | 0 | 0 | 0 | 0 | 0 | 0 | 0 | 0 | 0 | 0 | 0
216 | 10816155 | 10816152 | 5180871 | 1 | 1 | 1 | 1 | 1-4.2-74 |  | Затраты труда рабочих-строителей (средний разряд 4.2) | 1476 | 1013 | чел.ч | ЧЕЛ.Ч | 1 | 43.2 | 0 | 0 | 0 | 12.54 | 0 | 1 | 1 | 0 | 0 | 43.2 |  | 1 | 2 | 10816155 | 1 | 0 | 167 | 0 | 0 | 0 | 0 | 0 | 0 | 0 | 0 | 0 | 0 | 0 | 0 | 0 | 0 | 0 | 0 | 0 | 0 | 0 | 0 | 0 | 0
216 | 10816158 | 10816152 | 121548 | 1 | 1 | 1 | 1 | 2 |  | Затраты труда машинистов | 608254 | 1013 | чел.час | чел.час | 1 | 0.04 | 0 | 0 | 0 | 0 | 0 | 1 | 1 | 0 | 0 | 0.04 |  | 2 | 2 | 10816158 | 1 | 0 | 168 | 0 | 0 | 0 | 0 | 0 | 0 | 0 | 0 | 0 | 0 | 0 | 0 | 0 | 0 | 0 | 0 | 0 | 0 | 0 | 0 | 0 | 0
216 | 10816161 | 10816152 | 6957688 | 1 | 1 | 1 | 2 | 021102 | 021102 | Краны на автомобильном ходу при работе на монтаже технологического оборудования 10 т | 1480 | 1013 | маш.ч | МАШ.Ч | 1 | 0.04 | 0 | 134.07 | 16.33 | 0 | 0 | 1 | 1 | 0 | 0 | 0.04 |  | 0 | 2 | 10816161 | 1 | 0 | 169 | 0 | 0 | 0 | 0 | 0 | 0 | 0 | 0 | 0 | 0 | 0 | 0 | 0 | 0 | 0 | 0 | 0 | 0 | 0 | 0 | 0 | 0
216 | 10816164 | 10816152 | 6959629 | 1 | 1 | 1 | 2 | 330206 | 330206 | Дрели электрические | 1480 | 1013 | маш.ч | МАШ.Ч | 1 | 6.4 | 0 | 2.32 | 0 | 0 | 0 | 1 | 1 | 0 | 0 | 6.4 |  | 0 | 2 | 10816164 | 1 | 0 | 170 | 0 | 0 | 0 | 0 | 0 | 0 | 0 | 0 | 0 | 0 | 0 | 0 | 0 | 0 | 0 | 0 | 0 | 0 | 0 | 0 | 0 | 0
216 | 10816167 | 10816152 | 6960160 | 1 | 1 | 1 | 2 | 400002 | 400002 | Автомобили бортовые грузоподъемностью до 8 т | 1480 | 1013 | маш.ч | МАШ.Ч | 1 | 0.04 | 0 | 112.22 | 0 | 0 | 0 | 1 | 1 | 0 | 0 | 0.04 |  | 0 | 2 | 10816167 | 1 | 0 | 171 | 0 | 0 | 0 | 0 | 0 | 0 | 0 | 0 | 0 | 0 | 0 | 0 | 0 | 0 | 0 | 0 | 0 | 0 | 0 | 0 | 0 | 0
216 | 10816170 | 10816152 | 6884597 | 1 | 1 | 1 | 3 | 101-1477 | 101-1477 | Шурупы: с полукруглой головкой, мм: 2,5х20 | 1348 | 1009 | т | т | 1000 | 0.00016 | 11520 | 0 | 0 | 0 | 0 | 1 | 1 | 0 | 0 | 0.00016 |  | 0 | 2 | 10816170 | 1 | 0 | 172 | 0 | 0 | 0 | 0 | 0 | 0 | 0 | 0 | 0 | 0 | 0 | 0 | 0 | 0 | 0 | 0 | 0 | 0 | 0 | 0 | 0 | 0
216 | 10816173 | 10816152 | 6884605 | 1 | 1 | 1 | 3 | 101-1481 | 101-1481 | Шурупы: с полукруглой головкой, мм: 4х40 | 1348 | 1009 | т | т | 1000 | 0.0003 | 11540 | 0 | 0 | 0 | 0 | 1 | 1 | 0 | 0 | 0.0003 |  | 0 | 2 | 10816173 | 1 | 0 | 173 | 0 | 0 | 0 | 0 | 0 | 0 | 0 | 0 | 0 | 0 | 0 | 0 | 0 | 0 | 0 | 0 | 0 | 0 | 0 | 0 | 0 | 0
216 | 10816176 | 10816152 | 6886382 | 1 | 1 | 1 | 3 | 101-9103 | 101-9103 | Дюбели распорные | 5186049 | 1013 | 100 штук | 100ШТУK | 1 | 1.02 | 16.8 | 0 | 0 | 0 | 0 | 1 | 1 | 0 | 0 | 1.02 |  | 0 | 2 | 10816176 | 1 | 0 | 174 | 0 | 0 | 0 | 0 | 0 | 0 | 0 | 0 | 0 | 0 | 0 | 0 | 0 | 0 | 0 | 0 | 0 | 0 | 0 | 0 | 0 | 0
216 | 10816179 | 10816152 | 6928114 | 1 | 1 | 1 | 3 | 500-9126 | 500-9126 | Подрозетники деревянные | 5186049 | 1013 | 100 штук | 100ШТУK | 1 | 1.03 | 56 | 0 | 0 | 0 | 0 | 1 | 1 | 0 | 0 | 1.03 |  | 0 | 2 | 10816179 | 1 | 0 | 175 | 0 | 0 | 0 | 0 | 0 | 0 | 0 | 0 | 0 | 0 | 0 | 0 | 0 | 0 | 0 | 0 | 0 | 0 | 0 | 0 | 0 | 0
216 | 10816182 | 10816152 | 6947565 | 1 | 1 | 1 | 3 | 544-0089 | 544-0089 | Лента липкая изоляционная на поликасиновом компаунде, толщиной от 0,14 до 0,19 мм включительно, марки ЛСЭПЛ, шириной 20-30 мм, | 1346 | 1009 | кг | кг | 1 | 0.11 | 91.3 | 0 | 0 | 0 | 0 | 1 | 1 | 0 | 0 | 0.11 |  | 0 | 2 | 10816182 | 1 | 0 | 176 | 0 | 0 | 0 | 0 | 0 | 0 | 0 | 0 | 0 | 0 | 0 | 0 | 0 | 0 | 0 | 0 | 0 | 0 | 0 | 0 | 0 | 0
217 | 10816189 | 10816185 | 5180875 | 1 | 1 | 1 | 1 | 1-4.1-74 |  | Затраты труда рабочих-строителей (средний разряд 4.1) | 1476 | 1013 | чел.ч | ЧЕЛ.Ч | 1 | 0.5 | 0 | 0 | 0 | 12.36 | 0 | 1 | 1 | 0 | 0 | 0.5 |  | 1 | 2 | 10816189 | 1 | 0 | 177 | 0 | 0 | 0 | 0 | 0 | 0 | 0 | 0 | 0 | 0 | 0 | 0 | 0 | 0 | 0 | 0 | 0 | 0 | 0 | 0 | 0 | 0
217 | 10816192 | 10816185 | 6881951 | 1 | 1 | 1 | 3 | 101-0219 | 101-0219 | Гипсовые вяжущие Г-3 (ГОСТ 125-79) | 1348 | 1009 | т | т | 1000 | 5e-05 | 1480 | 0 | 0 | 0 | 0 | 1 | 1 | 0 | 0 | 5e-05 |  | 0 | 2 | 10816192 | 1 | 0 | 178 | 0 | 0 | 0 | 0 | 0 | 0 | 0 | 0 | 0 | 0 | 0 | 0 | 0 | 0 | 0 | 0 | 0 | 0 | 0 | 0 | 0 | 0
217 | 10816195 | 10816185 | 6883162 | 1 | 1 | 1 | 3 | 101-0812 | 101-0812 | Проволока: стальная низкоуглеродистая разного назначения оцинкованная диаметром, мм: 1,6 | 1348 | 1009 | т | т | 1000 | 1e-05 | 16240 | 0 | 0 | 0 | 0 | 1 | 1 | 0 | 0 | 1e-05 |  | 0 | 2 | 10816195 | 1 | 0 | 179 | 0 | 0 | 0 | 0 | 0 | 0 | 0 | 0 | 0 | 0 | 0 | 0 | 0 | 0 | 0 | 0 | 0 | 0 | 0 | 0 | 0 | 0
217 | 10816198 | 10816185 | 6884605 | 1 | 1 | 1 | 3 | 101-1481 | 101-1481 | Шурупы: с полукруглой головкой, мм: 4х40 | 1348 | 1009 | т | т | 1000 | 1e-05 | 11540 | 0 | 0 | 0 | 0 | 1 | 1 | 0 | 0 | 1e-05 |  | 0 | 2 | 10816198 | 1 | 0 | 180 | 0 | 0 | 0 | 0 | 0 | 0 | 0 | 0 | 0 | 0 | 0 | 0 | 0 | 0 | 0 | 0 | 0 | 0 | 0 | 0 | 0 | 0
218 | 10816204 | 10816201 | 5180840 | 1 | 1 | 1 | 1 | 1-3.8-74 |  | Затраты труда рабочих-строителей (средний разряд 3.8) | 1476 | 1013 | чел.ч | ЧЕЛ.Ч | 1 | 34.7 | 0 | 0 | 0 | 11.9 | 0 | 1 | 1 | 0 | 0 | 34.7 |  | 1 | 2 | 10816204 | 1 | 0 | 181 | 0 | 0 | 0 | 0 | 0 | 0 | 0 | 0 | 0 | 0 | 0 | 0 | 0 | 0 | 0 | 0 | 0 | 0 | 0 | 0 | 0 | 0
218 | 10816207 | 10816201 | 121548 | 1 | 1 | 1 | 1 | 2 |  | Затраты труда машинистов | 608254 | 1013 | чел.час | чел.час | 1 | 0.22 | 0 | 0 | 0 | 0 | 0 | 1 | 1 | 0 | 0 | 0.22 |  | 2 | 2 | 10816207 | 1 | 0 | 182 | 0 | 0 | 0 | 0 | 0 | 0 | 0 | 0 | 0 | 0 | 0 | 0 | 0 | 0 | 0 | 0 | 0 | 0 | 0 | 0 | 0 | 0
218 | 10816210 | 10816201 | 6957688 | 1 | 1 | 1 | 2 | 021102 | 021102 | Краны на автомобильном ходу при работе на монтаже технологического оборудования 10 т | 1480 | 1013 | маш.ч | МАШ.Ч | 1 | 0.22 | 0 | 134.07 | 16.33 | 0 | 0 | 1 | 1 | 0 | 0 | 0.22 |  | 0 | 2 | 10816210 | 1 | 0 | 183 | 0 | 0 | 0 | 0 | 0 | 0 | 0 | 0 | 0 | 0 | 0 | 0 | 0 | 0 | 0 | 0 | 0 | 0 | 0 | 0 | 0 | 0
218 | 10816213 | 10816201 | 6957968 | 1 | 1 | 1 | 2 | 040502 | 040502 | Установки для сварки ручной дуговой (постоянного тока) | 1480 | 1013 | маш.ч | МАШ.Ч | 1 | 17.9 | 0 | 7.84 | 0 | 0 | 0 | 1 | 1 | 0 | 0 | 17.9 |  | 0 | 2 | 10816213 | 1 | 0 | 184 | 0 | 0 | 0 | 0 | 0 | 0 | 0 | 0 | 0 | 0 | 0 | 0 | 0 | 0 | 0 | 0 | 0 | 0 | 0 | 0 | 0 | 0
218 | 10816216 | 10816201 | 6959715 | 1 | 1 | 1 | 2 | 331451 | 331451 | Перфораторы электрические | 1480 | 1013 | маш.ч | МАШ.Ч | 1 | 4.44 | 0 | 2.15 | 0 | 0 | 0 | 1 | 1 | 0 | 0 | 4.44 |  | 0 | 2 | 10816216 | 1 | 0 | 185 | 0 | 0 | 0 | 0 | 0 | 0 | 0 | 0 | 0 | 0 | 0 | 0 | 0 | 0 | 0 | 0 | 0 | 0 | 0 | 0 | 0 | 0
218 | 10816219 | 10816201 | 6960160 | 1 | 1 | 1 | 2 | 400002 | 400002 | Автомобили бортовые грузоподъемностью до 8 т | 1480 | 1013 | маш.ч | МАШ.Ч | 1 | 0.22 | 0 | 112.22 | 0 | 0 | 0 | 1 | 1 | 0 | 0 | 0.22 |  | 0 | 2 | 10816219 | 1 | 0 | 186 | 0 | 0 | 0 | 0 | 0 | 0 | 0 | 0 | 0 | 0 | 0 | 0 | 0 | 0 | 0 | 0 | 0 | 0 | 0 | 0 | 0 | 0
218 | 10816222 | 10816201 | 6881726 | 1 | 1 | 1 | 3 | 101-0115 | 101-0115 | Винты: с полукруглой головкой длиной, мм: 50 | 1348 | 1009 | т | т | 1000 | 0.00218 | 19170 | 0 | 0 | 0 | 0 | 1 | 1 | 0 | 0 | 0.00218 |  | 0 | 2 | 10816222 | 1 | 0 | 187 | 0 | 0 | 0 | 0 | 0 | 0 | 0 | 0 | 0 | 0 | 0 | 0 | 0 | 0 | 0 | 0 | 0 | 0 | 0 | 0 | 0 | 0
218 | 10816225 | 10816201 | 6883173 | 1 | 1 | 1 | 3 | 101-0813 | 101-0813 | Проволока: стальная низкоуглеродистая разного назначения оцинкованная диаметром, мм: 3 | 1348 | 1009 | т | т | 1000 | 0.003 | 12000 | 0 | 0 | 0 | 0 | 1 | 1 | 0 | 0 | 0.003 |  | 0 | 2 | 10816225 | 1 | 0 | 188 | 0 | 0 | 0 | 0 | 0 | 0 | 0 | 0 | 0 | 0 | 0 | 0 | 0 | 0 | 0 | 0 | 0 | 0 | 0 | 0 | 0 | 0
218 | 10816228 | 10816201 | 6885123 | 1 | 1 | 1 | 3 | 101-1755 | 101-1755 | Сталь полосовая, марка: Cт3сп, шириной 50-200 мм, толщиной 4-5 мм | 1348 | 1009 | т | т | 1000 | 0.0515 | 6620 | 0 | 0 | 0 | 0 | 1 | 1 | 0 | 0 | 0.0515 |  | 0 | 2 | 10816228 | 1 | 0 | 189 | 0 | 0 | 0 | 0 | 0 | 0 | 0 | 0 | 0 | 0 | 0 | 0 | 0 | 0 | 0 | 0 | 0 | 0 | 0 | 0 | 0 | 0
218 | 10816231 | 10816201 | 6885476 | 1 | 1 | 1 | 3 | 101-1924 | 101-1924 | Электроды: диаметром 4 мм Э42А | 1346 | 1009 | кг | кг | 1 | 1.05 | 11.5 | 0 | 0 | 0 | 0 | 1 | 1 | 0 | 0 | 1.05 |  | 0 | 2 | 10816231 | 1 | 0 | 190 | 0 | 0 | 0 | 0 | 0 | 0 | 0 | 0 | 0 | 0 | 0 | 0 | 0 | 0 | 0 | 0 | 0 | 0 | 0 | 0 | 0 | 0
218 | 10816234 | 10816201 | 6886380 | 1 | 1 | 1 | 3 | 101-9100 | 101-9100 | Патроны для пристрелки | 5184881 | 1013 | 10 штук | 10ШТУK | 1 | 21.8 | 2.87 | 0 | 0 | 0 | 0 | 1 | 1 | 0 | 0 | 21.8 |  | 0 | 2 | 10816234 | 1 | 0 | 191 | 0 | 0 | 0 | 0 | 0 | 0 | 0 | 0 | 0 | 0 | 0 | 0 | 0 | 0 | 0 | 0 | 0 | 0 | 0 | 0 | 0 | 0
218 | 10816237 | 10816201 | 6886390 | 1 | 1 | 1 | 3 | 101-9109 | 101-9109 | Дюбели для пристрелки | 5184881 | 1013 | 10 штук | 10ШТУK | 1 | 21.8 | 6.74 | 0 | 0 | 0 | 0 | 1 | 1 | 0 | 0 | 21.8 |  | 0 | 2 | 10816237 | 1 | 0 | 192 | 0 | 0 | 0 | 0 | 0 | 0 | 0 | 0 | 0 | 0 | 0 | 0 | 0 | 0 | 0 | 0 | 0 | 0 | 0 | 0 | 0 | 0
218 | 10816240 | 10816201 | 6927936 | 1 | 1 | 1 | 3 | 500-9031-3 | 500-9031-3 | Скобы для крепления труб и кабелей диаметром до 50 мм | 5184881 | 1013 | 10 штук | 10ШТУK | 1 | 25 | 39.5 | 0 | 0 | 0 | 0 | 1 | 1 | 0 | 0 | 25 |  | 0 | 2 | 10816240 | 1 | 0 | 193 | 0 | 0 | 0 | 0 | 0 | 0 | 0 | 0 | 0 | 0 | 0 | 0 | 0 | 0 | 0 | 0 | 0 | 0 | 0 | 0 | 0 | 0
218 | 10816243 | 10816201 | 6928036 | 1 | 1 | 1 | 3 | 500-9061-3 | 500-9061-3 | Втулки изолирующие для труб диаметром до 50 мм | 1485 | 1013 | ШТУKА | ШТУKА | 1 | 10 | 0.93 | 0 | 0 | 0 | 0 | 1 | 1 | 0 | 0 | 10 |  | 0 | 2 | 10816243 | 1 | 0 | 194 | 0 | 0 | 0 | 0 | 0 | 0 | 0 | 0 | 0 | 0 | 0 | 0 | 0 | 0 | 0 | 0 | 0 | 0 | 0 | 0 | 0 | 0
218 | 10816246 | 10816201 | 6928072 | 1 | 1 | 1 | 3 | 500-9070-2 | 500-9070-2 | Патрубки вводные диаметром до50 мм | 5184881 | 1013 | 10 штук | 10ШТУK | 1 | 1 | 70.8 | 0 | 0 | 0 | 0 | 1 | 1 | 0 | 0 | 1 |  | 0 | 2 | 10816246 | 1 | 0 | 195 | 0 | 0 | 0 | 0 | 0 | 0 | 0 | 0 | 0 | 0 | 0 | 0 | 0 | 0 | 0 | 0 | 0 | 0 | 0 | 0 | 0 | 0
218 | 10816249 | 10816201 | 6928078 | 1 | 1 | 1 | 3 | 500-9081 | 500-9081 | Перемычки гибкие, тип ПГС-50 | 1485 | 1013 | ШТУKА | ШТУKА | 1 | 5 | 11.2 | 0 | 0 | 0 | 0 | 1 | 1 | 0 | 0 | 5 |  | 0 | 2 | 10816249 | 1 | 0 | 196 | 0 | 0 | 0 | 0 | 0 | 0 | 0 | 0 | 0 | 0 | 0 | 0 | 0 | 0 | 0 | 0 | 0 | 0 | 0 | 0 | 0 | 0
218 | 10816252 | 10816201 | 6945194 | 1 | 1 | 1 | 3 | 534-9734-12 | 534-9734-12 | Муфты соединительные труба- металлорукав диаметром до 48 мм | 1485 | 1013 | ШТУKА | ШТУKА | 1 | 10 | 19.4 | 0 | 0 | 0 | 0 | 1 | 1 | 0 | 0 | 10 |  | 0 | 2 | 10816252 | 1 | 0 | 197 | 0 | 0 | 0 | 0 | 0 | 0 | 0 | 0 | 0 | 0 | 0 | 0 | 0 | 0 | 0 | 0 | 0 | 0 | 0 | 0 | 0 | 0
219 | 10816259 | 10816255 | 5180840 | 1 | 1 | 1 | 1 | 1-3.8-74 |  | Затраты труда рабочих-строителей (средний разряд 3.8) | 1476 | 1013 | чел.ч | ЧЕЛ.Ч | 1 | 33.1 | 0 | 0 | 0 | 11.9 | 0 | 1 | 1 | 0 | 0 | 33.1 |  | 1 | 2 | 10816259 | 1 | 0 | 198 | 0 | 0 | 0 | 0 | 0 | 0 | 0 | 0 | 0 | 0 | 0 | 0 | 0 | 0 | 0 | 0 | 0 | 0 | 0 | 0 | 0 | 0
219 | 10816262 | 10816255 | 121548 | 1 | 1 | 1 | 1 | 2 |  | Затраты труда машинистов | 608254 | 1013 | чел.час | чел.час | 1 | 20.1 | 0 | 0 | 0 | 0 | 0 | 1 | 1 | 0 | 0 | 20.1 |  | 2 | 2 | 10816262 | 1 | 0 | 199 | 0 | 0 | 0 | 0 | 0 | 0 | 0 | 0 | 0 | 0 | 0 | 0 | 0 | 0 | 0 | 0 | 0 | 0 | 0 | 0 | 0 | 0
219 | 10816265 | 10816255 | 6957688 | 1 | 1 | 1 | 2 | 021102 | 021102 | Краны на автомобильном ходу при работе на монтаже технологического оборудования 10 т | 1480 | 1013 | маш.ч | МАШ.Ч | 1 | 0.8 | 0 | 134.07 | 16.33 | 0 | 0 | 1 | 1 | 0 | 0 | 0.8 |  | 0 | 2 | 10816265 | 1 | 0 | 200 | 0 | 0 | 0 | 0 | 0 | 0 | 0 | 0 | 0 | 0 | 0 | 0 | 0 | 0 | 0 | 0 | 0 | 0 | 0 | 0 | 0 | 0
219 | 10816268 | 10816255 | 6957870 | 1 | 1 | 1 | 2 | 030902 | 030902 | Подъемники гидравлические высотой подъема 10 м | 1480 | 1013 | маш.ч | МАШ.Ч | 1 | 19.3 | 0 | 32.29 | 14.02 | 0 | 0 | 1 | 1 | 0 | 0 | 19.3 |  | 0 | 2 | 10816268 | 1 | 0 | 201 | 0 | 0 | 0 | 0 | 0 | 0 | 0 | 0 | 0 | 0 | 0 | 0 | 0 | 0 | 0 | 0 | 0 | 0 | 0 | 0 | 0 | 0
219 | 10816271 | 10816255 | 6957968 | 1 | 1 | 1 | 2 | 040502 | 040502 | Установки для сварки ручной дуговой (постоянного тока) | 1480 | 1013 | маш.ч | МАШ.Ч | 1 | 9.13 | 0 | 7.84 | 0 | 0 | 0 | 1 | 1 | 0 | 0 | 9.13 |  | 0 | 2 | 10816271 | 1 | 0 | 202 | 0 | 0 | 0 | 0 | 0 | 0 | 0 | 0 | 0 | 0 | 0 | 0 | 0 | 0 | 0 | 0 | 0 | 0 | 0 | 0 | 0 | 0
219 | 10816274 | 10816255 | 6960160 | 1 | 1 | 1 | 2 | 400002 | 400002 | Автомобили бортовые грузоподъемностью до 8 т | 1480 | 1013 | маш.ч | МАШ.Ч | 1 | 0.8 | 0 | 112.22 | 0 | 0 | 0 | 1 | 1 | 0 | 0 | 0.8 |  | 0 | 2 | 10816274 | 1 | 0 | 203 | 0 | 0 | 0 | 0 | 0 | 0 | 0 | 0 | 0 | 0 | 0 | 0 | 0 | 0 | 0 | 0 | 0 | 0 | 0 | 0 | 0 | 0
219 | 10816277 | 10816255 | 6882423 | 1 | 1 | 1 | 3 | 101-0431-1 | 101-0431-1 | Краски: масляные и алкидные земляные, готовые к применению: масляная МА-15 | 1346 | 1009 | кг | кг | 1 | 0.68 | 19.1 | 0 | 0 | 0 | 0 | 1 | 1 | 0 | 0 | 0.68 |  | 0 | 2 | 10816277 | 1 | 0 | 204 | 0 | 0 | 0 | 0 | 0 | 0 | 0 | 0 | 0 | 0 | 0 | 0 | 0 | 0 | 0 | 0 | 0 | 0 | 0 | 0 | 0 | 0
219 | 10816280 | 10816255 | 6883173 | 1 | 1 | 1 | 3 | 101-0813 | 101-0813 | Проволока: стальная низкоуглеродистая разного назначения оцинкованная диаметром, мм: 3 | 1348 | 1009 | т | т | 1000 | 0.0021 | 12000 | 0 | 0 | 0 | 0 | 1 | 1 | 0 | 0 | 0.0021 |  | 0 | 2 | 10816280 | 1 | 0 | 205 | 0 | 0 | 0 | 0 | 0 | 0 | 0 | 0 | 0 | 0 | 0 | 0 | 0 | 0 | 0 | 0 | 0 | 0 | 0 | 0 | 0 | 0
219 | 10816283 | 10816255 | 6885476 | 1 | 1 | 1 | 3 | 101-1924 | 101-1924 | Электроды: диаметром 4 мм Э42А | 1346 | 1009 | кг | кг | 1 | 1.6 | 11.5 | 0 | 0 | 0 | 0 | 1 | 1 | 0 | 0 | 1.6 |  | 0 | 2 | 10816283 | 1 | 0 | 206 | 0 | 0 | 0 | 0 | 0 | 0 | 0 | 0 | 0 | 0 | 0 | 0 | 0 | 0 | 0 | 0 | 0 | 0 | 0 | 0 | 0 | 0
219 | 10816286 | 10816255 | 6885618 | 1 | 1 | 1 | 3 | 101-1977 | 101-1977 | Болты: строительные с гайками и шайбами | 1346 | 1009 | кг | кг | 1 | 1.9 | 17.3 | 0 | 0 | 0 | 0 | 1 | 1 | 0 | 0 | 1.9 |  | 0 | 2 | 10816286 | 1 | 0 | 207 | 0 | 0 | 0 | 0 | 0 | 0 | 0 | 0 | 0 | 0 | 0 | 0 | 0 | 0 | 0 | 0 | 0 | 0 | 0 | 0 | 0 | 0
219 | 10816289 | 10816255 | 6886380 | 1 | 1 | 1 | 3 | 101-9100 | 101-9100 | Патроны для пристрелки | 5184881 | 1013 | 10 штук | 10ШТУK | 1 | 4.5 | 2.87 | 0 | 0 | 0 | 0 | 1 | 1 | 0 | 0 | 4.5 |  | 0 | 2 | 10816289 | 1 | 0 | 208 | 0 | 0 | 0 | 0 | 0 | 0 | 0 | 0 | 0 | 0 | 0 | 0 | 0 | 0 | 0 | 0 | 0 | 0 | 0 | 0 | 0 | 0
219 | 10816292 | 10816255 | 6886390 | 1 | 1 | 1 | 3 | 101-9109 | 101-9109 | Дюбели для пристрелки | 5184881 | 1013 | 10 штук | 10ШТУK | 1 | 4.5 | 6.74 | 0 | 0 | 0 | 0 | 1 | 1 | 0 | 0 | 4.5 |  | 0 | 2 | 10816292 | 1 | 0 | 209 | 0 | 0 | 0 | 0 | 0 | 0 | 0 | 0 | 0 | 0 | 0 | 0 | 0 | 0 | 0 | 0 | 0 | 0 | 0 | 0 | 0 | 0
219 | 10816295 | 10816255 | 6892824 | 1 | 1 | 1 | 3 | 110-9105-1 | 110-9105-1 | Гайки установочные заземляющие К482 | 5186049 | 1013 | 100 штук | 100ШТУK | 1 | 0.65 | 308 | 0 | 0 | 0 | 0 | 1 | 1 | 0 | 0 | 0.65 |  | 0 | 2 | 10816295 | 1 | 0 | 210 | 0 | 0 | 0 | 0 | 0 | 0 | 0 | 0 | 0 | 0 | 0 | 0 | 0 | 0 | 0 | 0 | 0 | 0 | 0 | 0 | 0 | 0
219 | 10816298 | 10816255 | 6927929 | 1 | 1 | 1 | 3 | 500-9030-2 | 500-9030-2 | Заглушки полиэтиленовые для труб диаметром до 50 мм | 5184881 | 1013 | 10 штук | 10ШТУK | 1 | 1.02 | 34.8 | 0 | 0 | 0 | 0 | 1 | 1 | 0 | 0 | 1.02 |  | 0 | 2 | 10816298 | 1 | 0 | 211 | 0 | 0 | 0 | 0 | 0 | 0 | 0 | 0 | 0 | 0 | 0 | 0 | 0 | 0 | 0 | 0 | 0 | 0 | 0 | 0 | 0 | 0
219 | 10816301 | 10816255 | 6927936 | 1 | 1 | 1 | 3 | 500-9031-3 | 500-9031-3 | Скобы для крепления труб и кабелей диаметром до 50 мм | 5184881 | 1013 | 10 штук | 10ШТУK | 1 | 4.1 | 39.5 | 0 | 0 | 0 | 0 | 1 | 1 | 0 | 0 | 4.1 |  | 0 | 2 | 10816301 | 1 | 0 | 212 | 0 | 0 | 0 | 0 | 0 | 0 | 0 | 0 | 0 | 0 | 0 | 0 | 0 | 0 | 0 | 0 | 0 | 0 | 0 | 0 | 0 | 0
219 | 10816304 | 10816255 | 6927989 | 1 | 1 | 1 | 3 | 500-9044-2 | 500-9044-2 | Хомутик марки С-438 | 1485 | 1013 | ШТУKА | ШТУKА | 1 | 40 | 4.49 | 0 | 0 | 0 | 0 | 1 | 1 | 0 | 0 | 40 |  | 0 | 2 | 10816304 | 1 | 0 | 213 | 0 | 0 | 0 | 0 | 0 | 0 | 0 | 0 | 0 | 0 | 0 | 0 | 0 | 0 | 0 | 0 | 0 | 0 | 0 | 0 | 0 | 0
219 | 10816307 | 10816255 | 6928078 | 1 | 1 | 1 | 3 | 500-9081 | 500-9081 | Перемычки гибкие, тип ПГС-50 | 1485 | 1013 | ШТУKА | ШТУKА | 1 | 8 | 11.2 | 0 | 0 | 0 | 0 | 1 | 1 | 0 | 0 | 8 |  | 0 | 2 | 10816307 | 1 | 0 | 214 | 0 | 0 | 0 | 0 | 0 | 0 | 0 | 0 | 0 | 0 | 0 | 0 | 0 | 0 | 0 | 0 | 0 | 0 | 0 | 0 | 0 | 0
219 | 10816310 | 10816255 | 6928139 | 1 | 1 | 1 | 3 | 500-9140-9 | 500-9140-9 | Гильзы для соединения сваркой труб диаметром до 40 мм | 5186049 | 1013 | 100 штук | 100ШТУK | 1 | 0.08 | 618 | 0 | 0 | 0 | 0 | 1 | 1 | 0 | 0 | 0.08 |  | 0 | 2 | 10816310 | 1 | 0 | 215 | 0 | 0 | 0 | 0 | 0 | 0 | 0 | 0 | 0 | 0 | 0 | 0 | 0 | 0 | 0 | 0 | 0 | 0 | 0 | 0 | 0 | 0
219 | 10816313 | 10816255 | 6928274 | 1 | 1 | 1 | 3 | 500-9627 | 500-9627 | Лента ФУМ | 1346 | 1009 | кг | кг | 1 | 0.032 | 108 | 0 | 0 | 0 | 0 | 1 | 1 | 0 | 0 | 0.032 |  | 0 | 2 | 10816313 | 1 | 0 | 216 | 0 | 0 | 0 | 0 | 0 | 0 | 0 | 0 | 0 | 0 | 0 | 0 | 0 | 0 | 0 | 0 | 0 | 0 | 0 | 0 | 0 | 0
219 | 10816316 | 10816255 | 6928325 | 1 | 1 | 1 | 3 | 500-9734-7 | 500-9734-7 | Муфта соединительная водогазопроводная диаметром до 40 мм | 1485 | 1013 | ШТУKА | ШТУKА | 1 | 17 | 3.66 | 0 | 0 | 0 | 0 | 1 | 1 | 0 | 0 | 17 |  | 0 | 2 | 10816316 | 1 | 0 | 217 | 0 | 0 | 0 | 0 | 0 | 0 | 0 | 0 | 0 | 0 | 0 | 0 | 0 | 0 | 0 | 0 | 0 | 0 | 0 | 0 | 0 | 0
296 | 10685447 | 10685444 | 5180931 | 1 | 1 | 1 | 1 | 1-11.2-74 |  | Затраты труда техника II категории | 1476 | 1013 | чел.ч | ЧЕЛ.Ч | 1 | 9 | 0 | 0 | 0 | 12.17 | 0 | 1 | 1 | 0 | 0 | 9 |  | 1 | 2 | 10685447 | 1 | 0 | 218 | 0 | 0 | 0 | 0 | 0 | 0 | 0 | 0 | 0 | 0 | 0 | 0 | 0 | 0 | 0 | 0 | 0 | 0 | 0 | 0 | 0 | 0
296 | 10685450 | 10685444 | 5180920 | 1 | 1 | 1 | 1 | 1-20.2-74 |  | Инженер II категории | 1369 | 1013 | чел.-ч | чел.-ч | 1 | 21 | 0 | 0 | 0 | 18.63 | 0 | 1 | 1 | 0 | 0 | 21 |  | 1 | 2 | 10685450 | 1 | 0 | 219 | 0 | 0 | 0 | 0 | 0 | 0 | 0 | 0 | 0 | 0 | 0 | 0 | 0 | 0 | 0 | 0 | 0 | 0 | 0 | 0 | 0 | 0
297 | 10685457 | 10685453 | 5180933 | 1 | 1 | 1 | 1 | 1-11.1-74 |  | Затраты труда техника I категории | 1476 | 1013 | чел.ч | ЧЕЛ.Ч | 1 | 1.2 | 0 | 0 | 0 | 14.02 | 0 | 1 | 1 | 0 | 0 | 1.2 |  | 1 | 2 | 10685457 | 1 | 0 | 220 | 0 | 0 | 0 | 0 | 0 | 0 | 0 | 0 | 0 | 0 | 0 | 0 | 0 | 0 | 0 | 0 | 0 | 0 | 0 | 0 | 0 | 0
297 | 10685460 | 10685453 | 5180879 | 1 | 1 | 1 | 1 | 1-6.0-74 |  | Затраты труда рабочих-строителей (средний разряд 6.0) | 1476 | 1013 | чел.ч | ЧЕЛ.Ч | 1 | 0.8 | 0 | 0 | 0 | 16.33 | 0 | 1 | 1 | 0 | 0 | 0.8 |  | 1 | 2 | 10685460 | 1 | 0 | 221 | 0 | 0 | 0 | 0 | 0 | 0 | 0 | 0 | 0 | 0 | 0 | 0 | 0 | 0 | 0 | 0 | 0 | 0 | 0 | 0 | 0 | 0
298 | 10685466 | 10685463 | 5180929 | 1 | 1 | 1 | 1 | 1-20.3-74 |  | Затраты труда инженера III категории | 1476 | 1013 | чел.ч | ЧЕЛ.Ч | 1 | 8 | 0 | 0 | 0 | 17.45 | 0 | 1 | 1 | 0 | 0 | 8 |  | 1 | 2 | 10685466 | 1 | 0 | 222 | 0 | 0 | 0 | 0 | 0 | 0 | 0 | 0 | 0 | 0 | 0 | 0 | 0 | 0 | 0 | 0 | 0 | 0 | 0 | 0 | 0 | 0
298 | 10685469 | 10685463 | 5180879 | 1 | 1 | 1 | 1 | 1-6.0-74 |  | Затраты труда рабочих-строителей (средний разряд 6.0) | 1476 | 1013 | чел.ч | ЧЕЛ.Ч | 1 | 8 | 0 | 0 | 0 | 16.33 | 0 | 1 | 1 | 0 | 0 | 8 |  | 1 | 2 | 10685469 | 1 | 0 | 223 | 0 | 0 | 0 | 0 | 0 | 0 | 0 | 0 | 0 | 0 | 0 | 0 | 0 | 0 | 0 | 0 | 0 | 0 | 0 | 0 | 0 | 0
299 | 10685475 | 10685472 | 5180929 | 1 | 1 | 1 | 1 | 1-20.3-74 |  | Затраты труда инженера III категории | 1476 | 1013 | чел.ч | ЧЕЛ.Ч | 1 | 0.2 | 0 | 0 | 0 | 17.45 | 0 | 1 | 1 | 0 | 0 | 0.2 |  | 1 | 2 | 10685475 | 1 | 0 | 224 | 0 | 0 | 0 | 0 | 0 | 0 | 0 | 0 | 0 | 0 | 0 | 0 | 0 | 0 | 0 | 0 | 0 | 0 | 0 | 0 | 0 | 0
299 | 10685478 | 10685472 | 5180879 | 1 | 1 | 1 | 1 | 1-6.0-74 |  | Затраты труда рабочих-строителей (средний разряд 6.0) | 1476 | 1013 | чел.ч | ЧЕЛ.Ч | 1 | 0.2 | 0 | 0 | 0 | 16.33 | 0 | 1 | 1 | 0 | 0 | 0.2 |  | 1 | 2 | 10685478 | 1 | 0 | 225 | 0 | 0 | 0 | 0 | 0 | 0 | 0 | 0 | 0 | 0 | 0 | 0 | 0 | 0 | 0 | 0 | 0 | 0 | 0 | 0 | 0 | 0
300 | 10685484 | 10685481 | 5180929 | 1 | 1 | 1 | 1 | 1-20.3-74 |  | Затраты труда инженера III категории | 1476 | 1013 | чел.ч | ЧЕЛ.Ч | 1 | 1.2 | 0 | 0 | 0 | 17.45 | 0 | 1 | 1 | 0 | 0 | 1.2 |  | 1 | 2 | 10685484 | 1 | 0 | 226 | 0 | 0 | 0 | 0 | 0 | 0 | 0 | 0 | 0 | 0 | 0 | 0 | 0 | 0 | 0 | 0 | 0 | 0 | 0 | 0 | 0 | 0
300 | 10685487 | 10685481 | 5180883 | 1 | 1 | 1 | 1 | 1-5.0-74 |  | Затраты труда рабочих-строителей (средний разряд 5.0) | 1476 | 1013 | чел.ч | ЧЕЛ.Ч | 1 | 0.8 | 0 | 0 | 0 | 14.02 | 0 | 1 | 1 | 0 | 0 | 0.8 |  | 1 | 2 | 10685487 | 1 | 0 | 227 | 0 | 0 | 0 | 0 | 0 | 0 | 0 | 0 | 0 | 0 | 0 | 0 | 0 | 0 | 0 | 0 | 0 | 0 | 0 | 0 | 0 | 0
301 | 10685494 | 10685490 | 5180935 | 1 | 1 | 1 | 1 | 1-20.0-74 |  | Затраты труда ведущего инженера | 1476 | 1013 | чел.ч | ЧЕЛ.Ч | 1 | 252.6 | 0 | 0 | 0 | 21.54 | 0 | 1 | 1 | 0 | 0 | 252.6 |  | 1 | 2 | 10685494 | 1 | 0 | 228 | 0 | 0 | 0 | 0 | 0 | 0 | 0 | 0 | 0 | 0 | 0 | 0 | 0 | 0 | 0 | 0 | 0 | 0 | 0 | 0 | 0 | 0
301 | 10685497 | 10685490 | 5180917 | 1 | 1 | 1 | 1 | 1-20.1-74 |  | Инженер I категории | 1369 | 1013 | чел.-ч | чел.-ч | 1 | 252.6 | 0 | 0 | 0 | 19.91 | 0 | 1 | 1 | 0 | 0 | 252.6 |  | 1 | 2 | 10685497 | 1 | 0 | 229 | 0 | 0 | 0 | 0 | 0 | 0 | 0 | 0 | 0 | 0 | 0 | 0 | 0 | 0 | 0 | 0 | 0 | 0 | 0 | 0 | 0 | 0
301 | 10685500 | 10685490 | 5180920 | 1 | 1 | 1 | 1 | 1-20.2-74 |  | Инженер II категории | 1369 | 1013 | чел.-ч | чел.-ч | 1 | 631.5 | 0 | 0 | 0 | 18.63 | 0 | 1 | 1 | 0 | 0 | 631.5 |  | 1 | 2 | 10685500 | 1 | 0 | 230 | 0 | 0 | 0 | 0 | 0 | 0 | 0 | 0 | 0 | 0 | 0 | 0 | 0 | 0 | 0 | 0 | 0 | 0 | 0 | 0 | 0 | 0
301 | 10685503 | 10685490 | 5180929 | 1 | 1 | 1 | 1 | 1-20.3-74 |  | Затраты труда инженера III категории | 1476 | 1013 | чел.ч | ЧЕЛ.Ч | 1 | 126.3 | 0 | 0 | 0 | 17.45 | 0 | 1 | 1 | 0 | 0 | 126.3 |  | 1 | 2 | 10685503 | 1 | 0 | 231 | 0 | 0 | 0 | 0 | 0 | 0 | 0 | 0 | 0 | 0 | 0 | 0 | 0 | 0 | 0 | 0 | 0 | 0 | 0 | 0 | 0 | 0
326 | 10685329 | 10685326 | 5180920 | 1 | 1 | 1 | 1 | 1-20.2-74 |  | Инженер II категории | 1369 | 1013 | чел.-ч | чел.-ч | 1 | 10 | 0 | 0 | 0 | 18.63 | 0 | 1 | 1 | 0 | 0 | 10 |  | 1 | 2 | 10685329 | 1 | 0 | 232 | 0 | 0 | 0 | 0 | 0 | 0 | 0 | 0 | 0 | 0 | 0 | 0 | 0 | 0 | 0 | 0 | 0 | 0 | 0 | 0 | 0 | 0
326 | 10685332 | 10685326 | 5180929 | 1 | 1 | 1 | 1 | 1-20.3-74 |  | Затраты труда инженера III категории | 1476 | 1013 | чел.ч | ЧЕЛ.Ч | 1 | 10 | 0 | 0 | 0 | 17.45 | 0 | 1 | 1 | 0 | 0 | 10 |  | 1 | 2 | 10685332 | 1 | 0 | 233 | 0 | 0 | 0 | 0 | 0 | 0 | 0 | 0 | 0 | 0 | 0 | 0 | 0 | 0 | 0 | 0 | 0 | 0 | 0 | 0 | 0 | 0
327 | 10685338 | 10685335 | 5180931 | 1 | 1 | 1 | 1 | 1-11.2-74 |  | Затраты труда техника II категории | 1476 | 1013 | чел.ч | ЧЕЛ.Ч | 1 | 4 | 0 | 0 | 0 | 12.17 | 0 | 1 | 1 | 0 | 0 | 4 |  | 1 | 2 | 10685338 | 1 | 0 | 234 | 0 | 0 | 0 | 0 | 0 | 0 | 0 | 0 | 0 | 0 | 0 | 0 | 0 | 0 | 0 | 0 | 0 | 0 | 0 | 0 | 0 | 0
327 | 10685341 | 10685335 | 5180917 | 1 | 1 | 1 | 1 | 1-20.1-74 |  | Инженер I категории | 1369 | 1013 | чел.-ч | чел.-ч | 1 | 6 | 0 | 0 | 0 | 19.91 | 0 | 1 | 1 | 0 | 0 | 6 |  | 1 | 2 | 10685341 | 1 | 0 | 235 | 0 | 0 | 0 | 0 | 0 | 0 | 0 | 0 | 0 | 0 | 0 | 0 | 0 | 0 | 0 | 0 | 0 | 0 | 0 | 0 | 0 | 0
327 | 10685344 | 10685335 | 5180920 | 1 | 1 | 1 | 1 | 1-20.2-74 |  | Инженер II категории | 1369 | 1013 | чел.-ч | чел.-ч | 1 | 6 | 0 | 0 | 0 | 18.63 | 0 | 1 | 1 | 0 | 0 | 6 |  | 1 | 2 | 10685344 | 1 | 0 | 236 | 0 | 0 | 0 | 0 | 0 | 0 | 0 | 0 | 0 | 0 | 0 | 0 | 0 | 0 | 0 | 0 | 0 | 0 | 0 | 0 | 0 | 0
327 | 10685347 | 10685335 | 5180929 | 1 | 1 | 1 | 1 | 1-20.3-74 |  | Затраты труда инженера III категории | 1476 | 1013 | чел.ч | ЧЕЛ.Ч | 1 | 4 | 0 | 0 | 0 | 17.45 | 0 | 1 | 1 | 0 | 0 | 4 |  | 1 | 2 | 10685347 | 1 | 0 | 237 | 0 | 0 | 0 | 0 | 0 | 0 | 0 | 0 | 0 | 0 | 0 | 0 | 0 | 0 | 0 | 0 | 0 | 0 | 0 | 0 | 0 | 0
328 | 10685353 | 10685350 | 5180933 | 1 | 1 | 1 | 1 | 1-11.1-74 |  | Затраты труда техника I категории | 1476 | 1013 | чел.ч | ЧЕЛ.Ч | 1 | 11.6 | 0 | 0 | 0 | 14.02 | 0 | 1 | 1 | 0 | 0 | 11.6 |  | 1 | 2 | 10685353 | 1 | 0 | 238 | 0 | 0 | 0 | 0 | 0 | 0 | 0 | 0 | 0 | 0 | 0 | 0 | 0 | 0 | 0 | 0 | 0 | 0 | 0 | 0 | 0 | 0
328 | 10685356 | 10685350 | 5180929 | 1 | 1 | 1 | 1 | 1-20.3-74 |  | Затраты труда инженера III категории | 1476 | 1013 | чел.ч | ЧЕЛ.Ч | 1 | 17.4 | 0 | 0 | 0 | 17.45 | 0 | 1 | 1 | 0 | 0 | 17.4 |  | 1 | 2 | 10685356 | 1 | 0 | 239 | 0 | 0 | 0 | 0 | 0 | 0 | 0 | 0 | 0 | 0 | 0 | 0 | 0 | 0 | 0 | 0 | 0 | 0 | 0 | 0 | 0 | 0
329 | 10685362 | 10685359 | 5180917 | 1 | 1 | 1 | 1 | 1-20.1-74 |  | Инженер I категории | 1369 | 1013 | чел.-ч | чел.-ч | 1 | 85 | 0 | 0 | 0 | 19.91 | 0 | 1 | 1 | 0 | 0 | 85 |  | 1 | 2 | 10685362 | 1 | 0 | 240 | 0 | 0 | 0 | 0 | 0 | 0 | 0 | 0 | 0 | 0 | 0 | 0 | 0 | 0 | 0 | 0 | 0 | 0 | 0 | 0 | 0 | 0
329 | 10685365 | 10685359 | 5180929 | 1 | 1 | 1 | 1 | 1-20.3-74 |  | Затраты труда инженера III категории | 1476 | 1013 | чел.ч | ЧЕЛ.Ч | 1 | 85 | 0 | 0 | 0 | 17.45 | 0 | 1 | 1 | 0 | 0 | 85 |  | 1 | 2 | 10685365 | 1 | 0 | 241 | 0 | 0 | 0 | 0 | 0 | 0 | 0 | 0 | 0 | 0 | 0 | 0 | 0 | 0 | 0 | 0 | 0 | 0 | 0 | 0 | 0 | 0
330 | 10685371 | 10685368 | 5180929 | 1 | 1 | 1 | 1 | 1-20.3-74 |  | Затраты труда инженера III категории | 1476 | 1013 | чел.ч | ЧЕЛ.Ч | 1 | 8 | 0 | 0 | 0 | 17.45 | 0 | 1 | 1 | 0 | 0 | 8 |  | 1 | 2 | 10685371 | 1 | 0 | 242 | 0 | 0 | 0 | 0 | 0 | 0 | 0 | 0 | 0 | 0 | 0 | 0 | 0 | 0 | 0 | 0 | 0 | 0 | 0 | 0 | 0 | 0
330 | 10685374 | 10685368 | 5180879 | 1 | 1 | 1 | 1 | 1-6.0-74 |  | Затраты труда рабочих-строителей (средний разряд 6.0) | 1476 | 1013 | чел.ч | ЧЕЛ.Ч | 1 | 8 | 0 | 0 | 0 | 16.33 | 0 | 1 | 1 | 0 | 0 | 8 |  | 1 | 2 | 10685374 | 1 | 0 | 243 | 0 | 0 | 0 | 0 | 0 | 0 | 0 | 0 | 0 | 0 | 0 | 0 | 0 | 0 | 0 | 0 | 0 | 0 | 0 | 0 | 0 | 0
331 | 10685380 | 10685377 | 5180929 | 1 | 1 | 1 | 1 | 1-20.3-74 |  | Затраты труда инженера III категории | 1476 | 1013 | чел.ч | ЧЕЛ.Ч | 1 | 0.2 | 0 | 0 | 0 | 17.45 | 0 | 1 | 1 | 0 | 0 | 0.2 |  | 1 | 2 | 10685380 | 1 | 0 | 244 | 0 | 0 | 0 | 0 | 0 | 0 | 0 | 0 | 0 | 0 | 0 | 0 | 0 | 0 | 0 | 0 | 0 | 0 | 0 | 0 | 0 | 0
331 | 10685383 | 10685377 | 5180879 | 1 | 1 | 1 | 1 | 1-6.0-74 |  | Затраты труда рабочих-строителей (средний разряд 6.0) | 1476 | 1013 | чел.ч | ЧЕЛ.Ч | 1 | 0.2 | 0 | 0 | 0 | 16.33 | 0 | 1 | 1 | 0 | 0 | 0.2 |  | 1 | 2 | 10685383 | 1 | 0 | 245 | 0 | 0 | 0 | 0 | 0 | 0 | 0 | 0 | 0 | 0 | 0 | 0 | 0 | 0 | 0 | 0 | 0 | 0 | 0 | 0 | 0 | 0
356 | 10685104 | 10685101 | 5180931 | 1 | 1 | 1 | 1 | 1-11.2-74 |  | Затраты труда техника II категории | 1476 | 1013 | чел.ч | ЧЕЛ.Ч | 1 | 0.75 | 0 | 0 | 0 | 12.17 | 0 | 1 | 1 | 0 | 0 | 0.75 |  | 1 | 2 | 10685104 | 1 | 0 | 246 | 0 | 0 | 0 | 0 | 0 | 0 | 0 | 0 | 0 | 0 | 0 | 0 | 0 | 0 | 0 | 0 | 0 | 0 | 0 | 0 | 0 | 0
356 | 10685107 | 10685101 | 5180865 | 1 | 1 | 1 | 1 | 1-4.0-74 |  | Затраты труда рабочих-строителей (средний разряд 4.0) | 1476 | 1013 | чел.ч | ЧЕЛ.Ч | 1 | 0.75 | 0 | 0 | 0 | 12.17 | 0 | 1 | 1 | 0 | 0 | 0.75 |  | 1 | 2 | 10685107 | 1 | 0 | 247 | 0 | 0 | 0 | 0 | 0 | 0 | 0 | 0 | 0 | 0 | 0 | 0 | 0 | 0 | 0 | 0 | 0 | 0 | 0 | 0 | 0 | 0
357 | 10685113 | 10685110 | 5180931 | 1 | 1 | 1 | 1 | 1-11.2-74 |  | Затраты труда техника II категории | 1476 | 1013 | чел.ч | ЧЕЛ.Ч | 1 | 1 | 0 | 0 | 0 | 12.17 | 0 | 1 | 1 | 0 | 0 | 1 |  | 1 | 2 | 10685113 | 1 | 0 | 248 | 0 | 0 | 0 | 0 | 0 | 0 | 0 | 0 | 0 | 0 | 0 | 0 | 0 | 0 | 0 | 0 | 0 | 0 | 0 | 0 | 0 | 0
357 | 10685116 | 10685110 | 5180865 | 1 | 1 | 1 | 1 | 1-4.0-74 |  | Затраты труда рабочих-строителей (средний разряд 4.0) | 1476 | 1013 | чел.ч | ЧЕЛ.Ч | 1 | 1 | 0 | 0 | 0 | 12.17 | 0 | 1 | 1 | 0 | 0 | 1 |  | 1 | 2 | 10685116 | 1 | 0 | 249 | 0 | 0 | 0 | 0 | 0 | 0 | 0 | 0 | 0 | 0 | 0 | 0 | 0 | 0 | 0 | 0 | 0 | 0 | 0 | 0 | 0 | 0
358 | 10685123 | 10685119 | 5180931 | 1 | 1 | 1 | 1 | 1-11.2-74 |  | Затраты труда техника II категории | 1476 | 1013 | чел.ч | ЧЕЛ.Ч | 1 | 1 | 0 | 0 | 0 | 12.17 | 0 | 1 | 1 | 0 | 0 | 1 |  | 1 | 2 | 10685123 | 1 | 0 | 250 | 0 | 0 | 0 | 0 | 0 | 0 | 0 | 0 | 0 | 0 | 0 | 0 | 0 | 0 | 0 | 0 | 0 | 0 | 0 | 0 | 0 | 0
358 | 10685126 | 10685119 | 5180865 | 1 | 1 | 1 | 1 | 1-4.0-74 |  | Затраты труда рабочих-строителей (средний разряд 4.0) | 1476 | 1013 | чел.ч | ЧЕЛ.Ч | 1 | 1 | 0 | 0 | 0 | 12.17 | 0 | 1 | 1 | 0 | 0 | 1 |  | 1 | 2 | 10685126 | 1 | 0 | 251 | 0 | 0 | 0 | 0 | 0 | 0 | 0 | 0 | 0 | 0 | 0 | 0 | 0 | 0 | 0 | 0 | 0 | 0 | 0 | 0 | 0 | 0
359 | 10685133 | 10685129 | 5180931 | 1 | 1 | 1 | 1 | 1-11.2-74 |  | Затраты труда техника II категории | 1476 | 1013 | чел.ч | ЧЕЛ.Ч | 1 | 1.5 | 0 | 0 | 0 | 12.17 | 0 | 1 | 1 | 0 | 0 | 1.5 |  | 1 | 2 | 10685133 | 1 | 0 | 252 | 0 | 0 | 0 | 0 | 0 | 0 | 0 | 0 | 0 | 0 | 0 | 0 | 0 | 0 | 0 | 0 | 0 | 0 | 0 | 0 | 0 | 0
359 | 10685136 | 10685129 | 5180865 | 1 | 1 | 1 | 1 | 1-4.0-74 |  | Затраты труда рабочих-строителей (средний разряд 4.0) | 1476 | 1013 | чел.ч | ЧЕЛ.Ч | 1 | 1.5 | 0 | 0 | 0 | 12.17 | 0 | 1 | 1 | 0 | 0 | 1.5 |  | 1 | 2 | 10685136 | 1 | 0 | 253 | 0 | 0 | 0 | 0 | 0 | 0 | 0 | 0 | 0 | 0 | 0 | 0 | 0 | 0 | 0 | 0 | 0 | 0 | 0 | 0 | 0 | 0
360 | 10685142 | 10685139 | 5180929 | 1 | 1 | 1 | 1 | 1-20.3-74 |  | Затраты труда инженера III категории | 1476 | 1013 | чел.ч | ЧЕЛ.Ч | 1 | 29 | 0 | 0 | 0 | 17.45 | 0 | 1 | 1 | 0 | 0 | 29 |  | 1 | 2 | 10685142 | 1 | 0 | 254 | 0 | 0 | 0 | 0 | 0 | 0 | 0 | 0 | 0 | 0 | 0 | 0 | 0 | 0 | 0 | 0 | 0 | 0 | 0 | 0 | 0 | 0
361 | 10685148 | 10685145 | 5180929 | 1 | 1 | 1 | 1 | 1-20.3-74 |  | Затраты труда инженера III категории | 1476 | 1013 | чел.ч | ЧЕЛ.Ч | 1 | 2.4 | 0 | 0 | 0 | 17.45 | 0 | 1 | 1 | 0 | 0 | 2.4 |  | 1 | 2 | 10685148 | 1 | 0 | 255 | 0 | 0 | 0 | 0 | 0 | 0 | 0 | 0 | 0 | 0 | 0 | 0 | 0 | 0 | 0 | 0 | 0 | 0 | 0 | 0 | 0 | 0
361 | 10685151 | 10685145 | 5180865 | 1 | 1 | 1 | 1 | 1-4.0-74 |  | Затраты труда рабочих-строителей (средний разряд 4.0) | 1476 | 1013 | чел.ч | ЧЕЛ.Ч | 1 | 1.6 | 0 | 0 | 0 | 12.17 | 0 | 1 | 1 | 0 | 0 | 1.6 |  | 1 | 2 | 10685151 | 1 | 0 | 256 | 0 | 0 | 0 | 0 | 0 | 0 | 0 | 0 | 0 | 0 | 0 | 0 | 0 | 0 | 0 | 0 | 0 | 0 | 0 | 0 | 0 | 0
362 | 10685158 | 10685154 | 5180933 | 1 | 1 | 1 | 1 | 1-11.1-74 |  | Затраты труда техника I категории | 1476 | 1013 | чел.ч | ЧЕЛ.Ч | 1 | 1.08 | 0 | 0 | 0 | 14.02 | 0 | 1 | 1 | 0 | 0 | 1.8 | *0,6 | 1 | 2 | 10685158 | 1 | 0 | 257 | 0 | 0 | 0 | 0 | 0 | 0 | 0 | 0 | 0 | 0 | 0 | 0 | 0 | 0 | 0 | 0 | 0 | 0 | 0 | 0 | 0 | 0
362 | 10685161 | 10685154 | 5180879 | 1 | 1 | 1 | 1 | 1-6.0-74 |  | Затраты труда рабочих-строителей (средний разряд 6.0) | 1476 | 1013 | чел.ч | ЧЕЛ.Ч | 1 | 0.72 | 0 | 0 | 0 | 16.33 | 0 | 1 | 1 | 0 | 0 | 1.2 | *0,6 | 1 | 2 | 10685161 | 1 | 0 | 258 | 0 | 0 | 0 | 0 | 0 | 0 | 0 | 0 | 0 | 0 | 0 | 0 | 0 | 0 | 0 | 0 | 0 | 0 | 0 | 0 | 0 | 0
363 | 10685168 | 10685165 | 5180931 | 1 | 1 | 1 | 1 | 1-11.2-74 |  | Затраты труда техника II категории | 1476 | 1013 | чел.ч | ЧЕЛ.Ч | 1 | 13.4 | 0 | 0 | 0 | 12.17 | 0 | 1 | 1 | 0 | 0 | 13.4 |  | 1 | 2 | 10685168 | 1 | 0 | 259 | 0 | 0 | 0 | 0 | 0 | 0 | 0 | 0 | 0 | 0 | 0 | 0 | 0 | 0 | 0 | 0 | 0 | 0 | 0 | 0 | 0 | 0
363 | 10685171 | 10685165 | 5180917 | 1 | 1 | 1 | 1 | 1-20.1-74 |  | Инженер I категории | 1369 | 1013 | чел.-ч | чел.-ч | 1 | 20.1 | 0 | 0 | 0 | 19.91 | 0 | 1 | 1 | 0 | 0 | 20.1 |  | 1 | 2 | 10685171 | 1 | 0 | 260 | 0 | 0 | 0 | 0 | 0 | 0 | 0 | 0 | 0 | 0 | 0 | 0 | 0 | 0 | 0 | 0 | 0 | 0 | 0 | 0 | 0 | 0
363 | 10685174 | 10685165 | 5180920 | 1 | 1 | 1 | 1 | 1-20.2-74 |  | Инженер II категории | 1369 | 1013 | чел.-ч | чел.-ч | 1 | 20.1 | 0 | 0 | 0 | 18.63 | 0 | 1 | 1 | 0 | 0 | 20.1 |  | 1 | 2 | 10685174 | 1 | 0 | 261 | 0 | 0 | 0 | 0 | 0 | 0 | 0 | 0 | 0 | 0 | 0 | 0 | 0 | 0 | 0 | 0 | 0 | 0 | 0 | 0 | 0 | 0
363 | 10685177 | 10685165 | 5180929 | 1 | 1 | 1 | 1 | 1-20.3-74 |  | Затраты труда инженера III категории | 1476 | 1013 | чел.ч | ЧЕЛ.Ч | 1 | 13.4 | 0 | 0 | 0 | 17.45 | 0 | 1 | 1 | 0 | 0 | 13.4 |  | 1 | 2 | 10685177 | 1 | 0 | 262 | 0 | 0 | 0 | 0 | 0 | 0 | 0 | 0 | 0 | 0 | 0 | 0 | 0 | 0 | 0 | 0 | 0 | 0 | 0 | 0 | 0 | 0
364 | 10685183 | 10685180 | 5180929 | 1 | 1 | 1 | 1 | 1-20.3-74 |  | Затраты труда инженера III категории | 1476 | 1013 | чел.ч | ЧЕЛ.Ч | 1 | 8 | 0 | 0 | 0 | 17.45 | 0 | 1 | 1 | 0 | 0 | 8 |  | 1 | 2 | 10685183 | 1 | 0 | 263 | 0 | 0 | 0 | 0 | 0 | 0 | 0 | 0 | 0 | 0 | 0 | 0 | 0 | 0 | 0 | 0 | 0 | 0 | 0 | 0 | 0 | 0
364 | 10685186 | 10685180 | 5180879 | 1 | 1 | 1 | 1 | 1-6.0-74 |  | Затраты труда рабочих-строителей (средний разряд 6.0) | 1476 | 1013 | чел.ч | ЧЕЛ.Ч | 1 | 8 | 0 | 0 | 0 | 16.33 | 0 | 1 | 1 | 0 | 0 | 8 |  | 1 | 2 | 10685186 | 1 | 0 | 264 | 0 | 0 | 0 | 0 | 0 | 0 | 0 | 0 | 0 | 0 | 0 | 0 | 0 | 0 | 0 | 0 | 0 | 0 | 0 | 0 | 0 | 0
365 | 10685206 | 10685189 | 5180929 | 1 | 1 | 1 | 1 | 1-20.3-74 |  | Затраты труда инженера III категории | 1476 | 1013 | чел.ч | ЧЕЛ.Ч | 1 | 0.75 | 0 | 0 | 0 | 17.45 | 0 | 1 | 1 | 0 | 0 | 0.75 |  | 1 | 2 | 10685206 | 1 | 0 | 265 | 0 | 0 | 0 | 0 | 0 | 0 | 0 | 0 | 0 | 0 | 0 | 0 | 0 | 0 | 0 | 0 | 0 | 0 | 0 | 0 | 0 | 0
365 | 10685209 | 10685189 | 5180879 | 1 | 1 | 1 | 1 | 1-6.0-74 |  | Затраты труда рабочих-строителей (средний разряд 6.0) | 1476 | 1013 | чел.ч | ЧЕЛ.Ч | 1 | 0.75 | 0 | 0 | 0 | 16.33 | 0 | 1 | 1 | 0 | 0 | 0.75 |  | 1 | 2 | 10685209 | 1 | 0 | 266 | 0 | 0 | 0 | 0 | 0 | 0 | 0 | 0 | 0 | 0 | 0 | 0 | 0 | 0 | 0 | 0 | 0 | 0 | 0 | 0 | 0 | 0
366 | 10685215 | 10685212 | 5180929 | 1 | 1 | 1 | 1 | 1-20.3-74 |  | Затраты труда инженера III категории | 1476 | 1013 | чел.ч | ЧЕЛ.Ч | 1 | 0.2 | 0 | 0 | 0 | 17.45 | 0 | 1 | 1 | 0 | 0 | 0.2 |  | 1 | 2 | 10685215 | 1 | 0 | 267 | 0 | 0 | 0 | 0 | 0 | 0 | 0 | 0 | 0 | 0 | 0 | 0 | 0 | 0 | 0 | 0 | 0 | 0 | 0 | 0 | 0 | 0
366 | 10685218 | 10685212 | 5180879 | 1 | 1 | 1 | 1 | 1-6.0-74 |  | Затраты труда рабочих-строителей (средний разряд 6.0) | 1476 | 1013 | чел.ч | ЧЕЛ.Ч | 1 | 0.2 | 0 | 0 | 0 | 16.33 | 0 | 1 | 1 | 0 | 0 | 0.2 |  | 1 | 2 | 10685218 | 1 | 0 | 268 | 0 | 0 | 0 | 0 | 0 | 0 | 0 | 0 | 0 | 0 | 0 | 0 | 0 | 0 | 0 | 0 | 0 | 0 | 0 | 0 | 0 | 0
367 | 10685224 | 10685221 | 5180929 | 1 | 1 | 1 | 1 | 1-20.3-74 |  | Затраты труда инженера III категории | 1476 | 1013 | чел.ч | ЧЕЛ.Ч | 1 | 1.2 | 0 | 0 | 0 | 17.45 | 0 | 1 | 1 | 0 | 0 | 1.2 |  | 1 | 2 | 10685224 | 1 | 0 | 269 | 0 | 0 | 0 | 0 | 0 | 0 | 0 | 0 | 0 | 0 | 0 | 0 | 0 | 0 | 0 | 0 | 0 | 0 | 0 | 0 | 0 | 0
367 | 10685227 | 10685221 | 5180883 | 1 | 1 | 1 | 1 | 1-5.0-74 |  | Затраты труда рабочих-строителей (средний разряд 5.0) | 1476 | 1013 | чел.ч | ЧЕЛ.Ч | 1 | 0.8 | 0 | 0 | 0 | 14.02 | 0 | 1 | 1 | 0 | 0 | 0.8 |  | 1 | 2 | 10685227 | 1 | 0 | 270 | 0 | 0 | 0 | 0 | 0 | 0 | 0 | 0 | 0 | 0 | 0 | 0 | 0 | 0 | 0 | 0 | 0 | 0 | 0 | 0 | 0 | 0
397 | 10342421 | 10342417 | 5180875 | 1 | 1 | 1 | 1 | 1-4.1-74 |  | Затраты труда рабочих-строителей (средний разряд 4.1) | 1476 | 1013 | чел.ч | ЧЕЛ.Ч | 1 | 19.402 | 0 | 0 | 0 | 12.36 | 0 | 1 | 1 | 0 | 0 | 19.402 |  | 1 | 2 | 10342421 | 1 | 0 | 271 | 0 | 0 | 0 | 0 | 0 | 0 | 0 | 0 | 0 | 0 | 0 | 0 | 0 | 0 | 0 | 0 | 0 | 0 | 0 | 0 | 0 | 0
397 | 10342424 | 10342417 | 121548 | 1 | 1 | 1 | 1 | 2 |  | Затраты труда машинистов | 608254 | 1013 | чел.час | чел.час | 1 | 1.09 | 0 | 0 | 0 | 0 | 0 | 1 | 1 | 0 | 0 | 1.09 |  | 2 | 2 | 10342424 | 1 | 0 | 272 | 0 | 0 | 0 | 0 | 0 | 0 | 0 | 0 | 0 | 0 | 0 | 0 | 0 | 0 | 0 | 0 | 0 | 0 | 0 | 0 | 0 | 0
397 | 10342427 | 10342417 | 6957702 | 1 | 1 | 1 | 2 | 021141 | 021141 | Краны на автомобильном ходу при работе на других видах строительства (кроме магистральных трубопроводов) 10 т | 1480 | 1013 | маш.ч | МАШ.Ч | 1 | 1.0224 | 0 | 134.07 | 16.33 | 0 | 0 | 1 | 1 | 0 | 0 | 1.0224 |  | 0 | 2 | 10342427 | 1 | 0 | 273 | 0 | 0 | 0 | 0 | 0 | 0 | 0 | 0 | 0 | 0 | 0 | 0 | 0 | 0 | 0 | 0 | 0 | 0 | 0 | 0 | 0 | 0
397 | 10342430 | 10342417 | 6957968 | 1 | 1 | 1 | 2 | 040502 | 040502 | Установки для сварки ручной дуговой (постоянного тока) | 1480 | 1013 | маш.ч | МАШ.Ч | 1 | 0.4033 | 0 | 7.84 | 0 | 0 | 0 | 1 | 1 | 0 | 0 | 0.4033 |  | 0 | 2 | 10342430 | 1 | 0 | 274 | 0 | 0 | 0 | 0 | 0 | 0 | 0 | 0 | 0 | 0 | 0 | 0 | 0 | 0 | 0 | 0 | 0 | 0 | 0 | 0 | 0 | 0
397 | 10342433 | 10342417 | 6958085 | 1 | 1 | 1 | 2 | 060337 | 060337 | Экскаваторы одноковшовые дизельные на пневмоколесном ходу при работе на других видах строительства (кроме водохозяйственного) 0,25 м3 | 1480 | 1013 | маш.ч | МАШ.Ч | 1 | 0.0663 | 0 | 85.57 | 14.02 | 0 | 0 | 1 | 1 | 0 | 0 | 0.0663 |  | 0 | 2 | 10342433 | 1 | 0 | 275 | 0 | 0 | 0 | 0 | 0 | 0 | 0 | 0 | 0 | 0 | 0 | 0 | 0 | 0 | 0 | 0 | 0 | 0 | 0 | 0 | 0 | 0
397 | 10342436 | 10342417 | 6958484 | 1 | 1 | 1 | 2 | 111100 | 111100 | Вибраторы глубинные | 1480 | 1013 | маш.ч | МАШ.Ч | 1 | 0.2379 | 0 | 1.98 | 0 | 0 | 0 | 1 | 1 | 0 | 0 | 0.2379 |  | 0 | 2 | 10342436 | 1 | 0 | 276 | 0 | 0 | 0 | 0 | 0 | 0 | 0 | 0 | 0 | 0 | 0 | 0 | 0 | 0 | 0 | 0 | 0 | 0 | 0 | 0 | 0 | 0
397 | 10342439 | 10342417 | 6960159 | 1 | 1 | 1 | 2 | 400001 | 400001 | Автомобили бортовые грузоподъемностью до 5 т | 1480 | 1013 | маш.ч | МАШ.Ч | 1 | 0.0901 | 0 | 96.34 | 0 | 0 | 0 | 1 | 1 | 0 | 0 | 0.0901 |  | 0 | 2 | 10342439 | 1 | 0 | 277 | 0 | 0 | 0 | 0 | 0 | 0 | 0 | 0 | 0 | 0 | 0 | 0 | 0 | 0 | 0 | 0 | 0 | 0 | 0 | 0 | 0 | 0
397 | 10342442 | 10342417 | 6884683 | 1 | 1 | 1 | 3 | 101-1529 | 101-1529 | Электроды: диаметром 6 мм Э42 | 1348 | 1009 | т | т | 1000 | 0.0003 | 10920 | 0 | 0 | 0 | 0 | 1 | 1 | 0 | 0 | 0.0003 |  | 0 | 2 | 10342442 | 1 | 0 | 278 | 0 | 0 | 0 | 0 | 0 | 0 | 0 | 0 | 0 | 0 | 0 | 0 | 0 | 0 | 0 | 0 | 0 | 0 | 0 | 0 | 0 | 0
397 | 10342445 | 10342417 | 6885025 | 1 | 1 | 1 | 3 | 101-1714 | 101-1714 | Болты: строительные с гайками и шайбами | 1348 | 1009 | т | т | 1000 | 0.0016 | 17290 | 0 | 0 | 0 | 0 | 1 | 1 | 0 | 0 | 0.0016 |  | 0 | 2 | 10342445 | 1 | 0 | 279 | 0 | 0 | 0 | 0 | 0 | 0 | 0 | 0 | 0 | 0 | 0 | 0 | 0 | 0 | 0 | 0 | 0 | 0 | 0 | 0 | 0 | 0
397 | 10342448 | 10342417 | 6900489 | 1 | 1 | 1 | 3 | 201-9100 | 201-9100 | Полотна ворот | 1485 | 1013 | ШТУKА | ШТУKА | 1 | 0 | 0 | 0 | 0 | 0 | 1 | 0 | 1 | 0 | 0 | 0 |  | 0 | 2 | 10342448 | 1 | 0 | 280 | 0 | 0 | 0 | 0 | 0 | 0 | 0 | 0 | 0 | 0 | 0 | 0 | 0 | 0 | 0 | 0 | 0 | 0 | 0 | 0 | 0 | 0
397 | 10342451 | 10342417 | 6900522 | 1 | 1 | 1 | 3 | 201-9212 | 201-9212 | Стойки металлические опорные | 1485 | 1013 | ШТУKА | ШТУKА | 1 | 0 | 0 | 0 | 0 | 0 | 1 | 0 | 1 | 0 | 0 | 0 |  | 0 | 2 | 10342451 | 1 | 0 | 281 | 0 | 0 | 0 | 0 | 0 | 0 | 0 | 0 | 0 | 0 | 0 | 0 | 0 | 0 | 0 | 0 | 0 | 0 | 0 | 0 | 0 | 0
397 | 10342454 | 10342417 | 6917344 | 1 | 1 | 1 | 3 | 401-0063 | 401-0063 | Бетон тяжелый, крупность заполнителя более 10 до 20 мм включительно ГОСТ 7473-94, класс В 7,5 (М100) | 1339 | 1007 | м3 | м3 | 1 | 0.291 | 568 | 0 | 0 | 0 | 0 | 1 | 1 | 0 | 0 | 0.291 |  | 0 | 2 | 10342454 | 1 | 0 | 282 | 0 | 0 | 0 | 0 | 0 | 0 | 0 | 0 | 0 | 0 | 0 | 0 | 0 | 0 | 0 | 0 | 0 | 0 | 0 | 0 | 0 | 0
397 | 10342457 | 10342417 | 6918151 | 1 | 1 | 1 | 3 | 402-0001 | 402-0001 | Раствор готовый кладочный цементный, марка 25 | 1339 | 1007 | м3 | м3 | 1 | 0.00031 | 584 | 0 | 0 | 0 | 0 | 1 | 1 | 0 | 0 | 0.00031 |  | 0 | 2 | 10342457 | 1 | 0 | 283 | 0 | 0 | 0 | 0 | 0 | 0 | 0 | 0 | 0 | 0 | 0 | 0 | 0 | 0 | 0 | 0 | 0 | 0 | 0 | 0 | 0 | 0
397 | 10342460 | 10342417 | 6918446 | 1 | 1 | 1 | 3 | 404-0004-1 | 404-0004-1 | Кирпич керамический одинарный, размером 250х120х65 мм ГОСТ 530-95, 7484-78, марка 75-175 | 5181464 | 1013 | 1000 штук | 1000ШТУK | 1 | 0.00106 | 1379 | 0 | 0 | 0 | 0 | 1 | 1 | 0 | 0 | 0.00106 |  | 0 | 2 | 10342460 | 1 | 0 | 284 | 0 | 0 | 0 | 0 | 0 | 0 | 0 | 0 | 0 | 0 | 0 | 0 | 0 | 0 | 0 | 0 | 0 | 0 | 0 | 0 | 0 | 0
439 | 10355747 | 10350751 | 5180865 | 1 | 1 | 1 | 1 | 1-4.0-74 |  | Затраты труда рабочих-строителей (средний разряд 4.0) | 1476 | 1013 | чел.ч | ЧЕЛ.Ч | 1 | 18.3 | 0 | 0 | 0 | 12.17 | 0 | 1 | 1 | 0 | 0 | 18.3 |  | 1 | 2 | 10355747 | 1 | 0 | 285 | 0 | 0 | 0 | 0 | 0 | 0 | 0 | 0 | 0 | 0 | 0 | 0 | 0 | 0 | 0 | 0 | 0 | 0 | 0 | 0 | 0 | 0
439 | 10355750 | 10350751 | 121548 | 1 | 1 | 1 | 1 | 2 |  | Затраты труда машинистов | 608254 | 1013 | чел.час | чел.час | 1 | 4.82 | 0 | 0 | 0 | 0 | 0 | 1 | 1 | 0 | 0 | 4.82 |  | 2 | 2 | 10355750 | 1 | 0 | 286 | 0 | 0 | 0 | 0 | 0 | 0 | 0 | 0 | 0 | 0 | 0 | 0 | 0 | 0 | 0 | 0 | 0 | 0 | 0 | 0 | 0 | 0
439 | 10355753 | 10350751 | 6957688 | 1 | 1 | 1 | 2 | 021102 | 021102 | Краны на автомобильном ходу при работе на монтаже технологического оборудования 10 т | 1480 | 1013 | маш.ч | МАШ.Ч | 1 | 0.56 | 0 | 134.07 | 16.33 | 0 | 0 | 1 | 1 | 0 | 0 | 0.56 |  | 0 | 2 | 10355753 | 1 | 0 | 287 | 0 | 0 | 0 | 0 | 0 | 0 | 0 | 0 | 0 | 0 | 0 | 0 | 0 | 0 | 0 | 0 | 0 | 0 | 0 | 0 | 0 | 0
439 | 10355756 | 10350751 | 6957829 | 1 | 1 | 1 | 2 | 030203 | 030203 | Домкраты гидравлические грузоподъемностью 63 т | 1480 | 1013 | маш.ч | МАШ.Ч | 1 | 4.26 | 0 | 1.31 | 0 | 0 | 0 | 1 | 1 | 0 | 0 | 4.26 |  | 0 | 2 | 10355756 | 1 | 0 | 288 | 0 | 0 | 0 | 0 | 0 | 0 | 0 | 0 | 0 | 0 | 0 | 0 | 0 | 0 | 0 | 0 | 0 | 0 | 0 | 0 | 0 | 0
439 | 10355759 | 10350751 | 6957848 | 1 | 1 | 1 | 2 | 030408 | 030408 | Лебедки электрические, тяговым усилием 156,96 (16) кH (т) | 1480 | 1013 | маш.ч | МАШ.Ч | 1 | 4.26 | 0 | 137.85 | 14.02 | 0 | 0 | 1 | 1 | 0 | 0 | 4.26 |  | 0 | 2 | 10355759 | 1 | 0 | 289 | 0 | 0 | 0 | 0 | 0 | 0 | 0 | 0 | 0 | 0 | 0 | 0 | 0 | 0 | 0 | 0 | 0 | 0 | 0 | 0 | 0 | 0
439 | 10355762 | 10350751 | 6960160 | 1 | 1 | 1 | 2 | 400002 | 400002 | Автомобили бортовые грузоподъемностью до 8 т | 1480 | 1013 | маш.ч | МАШ.Ч | 1 | 0.56 | 0 | 112.22 | 0 | 0 | 0 | 1 | 1 | 0 | 0 | 0.56 |  | 0 | 2 | 10355762 | 1 | 0 | 290 | 0 | 0 | 0 | 0 | 0 | 0 | 0 | 0 | 0 | 0 | 0 | 0 | 0 | 0 | 0 | 0 | 0 | 0 | 0 | 0 | 0 | 0
439 | 10355765 | 10350751 | 6883173 | 1 | 1 | 1 | 3 | 101-0813 | 101-0813 | Проволока: стальная низкоуглеродистая разного назначения оцинкованная диаметром, мм: 3 | 1348 | 1009 | т | т | 1000 | 4e-05 | 12000 | 0 | 0 | 0 | 0 | 1 | 1 | 0 | 0 | 4e-05 |  | 0 | 2 | 10355765 | 1 | 0 | 291 | 0 | 0 | 0 | 0 | 0 | 0 | 0 | 0 | 0 | 0 | 0 | 0 | 0 | 0 | 0 | 0 | 0 | 0 | 0 | 0 | 0 | 0
439 | 10355768 | 10350751 | 6883310 | 1 | 1 | 1 | 3 | 101-0865 | 101-0865 | Роли свинцовые, марки С1 толщиной, мм: 1 | 1348 | 1009 | т | т | 1000 | 0.0008 | 22180 | 0 | 0 | 0 | 0 | 1 | 1 | 0 | 0 | 0.0008 |  | 0 | 2 | 10355768 | 1 | 0 | 292 | 0 | 0 | 0 | 0 | 0 | 0 | 0 | 0 | 0 | 0 | 0 | 0 | 0 | 0 | 0 | 0 | 0 | 0 | 0 | 0 | 0 | 0
439 | 10355771 | 10350751 | 6885174 | 1 | 1 | 1 | 3 | 101-1786 | 101-1786 | Лаки: битумные: БТ-123 | 1348 | 1009 | т | т | 1000 | 6e-05 | 16640 | 0 | 0 | 0 | 0 | 1 | 1 | 0 | 0 | 6e-05 |  | 0 | 2 | 10355771 | 1 | 0 | 293 | 0 | 0 | 0 | 0 | 0 | 0 | 0 | 0 | 0 | 0 | 0 | 0 | 0 | 0 | 0 | 0 | 0 | 0 | 0 | 0 | 0 | 0
439 | 10355774 | 10350751 | 6928096 | 1 | 1 | 1 | 3 | 500-9101-1 | 500-9101-1 | Кнопки для скрепления монтажной ленты | 5181464 | 1013 | 1000 штук | 1000ШТУK | 1 | 0.00832 | 17.8 | 0 | 0 | 0 | 0 | 1 | 1 | 0 | 0 | 0.00832 |  | 0 | 2 | 10355774 | 1 | 0 | 294 | 0 | 0 | 0 | 0 | 0 | 0 | 0 | 0 | 0 | 0 | 0 | 0 | 0 | 0 | 0 | 0 | 0 | 0 | 0 | 0 | 0 | 0
439 | 10355777 | 10350751 | 6928237 | 1 | 1 | 1 | 3 | 500-9500 | 500-9500 | Бирки маркировочные | 5186049 | 1013 | 100 штук | 100ШТУK | 1 | 0.0041 | 14.7 | 0 | 0 | 0 | 0 | 1 | 1 | 0 | 0 | 0.0041 |  | 0 | 2 | 10355777 | 1 | 0 | 295 | 0 | 0 | 0 | 0 | 0 | 0 | 0 | 0 | 0 | 0 | 0 | 0 | 0 | 0 | 0 | 0 | 0 | 0 | 0 | 0 | 0 | 0
439 | 10355780 | 10350751 | 6928270 | 1 | 1 | 1 | 3 | 500-9623 | 500-9623 | Лента К226 | 5185424 | 1013 | 100 м | 100М | 1 | 0.0096 | 214 | 0 | 0 | 0 | 0 | 1 | 1 | 0 | 0 | 0.0096 |  | 0 | 2 | 10355780 | 1 | 0 | 296 | 0 | 0 | 0 | 0 | 0 | 0 | 0 | 0 | 0 | 0 | 0 | 0 | 0 | 0 | 0 | 0 | 0 | 0 | 0 | 0 | 0 | 0
439 | 10355783 | 10350751 | 6942053 | 1 | 1 | 1 | 3 | 522-0077 | 522-0077 | Припои бессурьмянистые в чушках, марки: ПОС30 | 1346 | 1009 | кг | кг | 1 | 0.5 | 69.9 | 0 | 0 | 0 | 0 | 1 | 1 | 0 | 0 | 0.5 |  | 0 | 2 | 10355783 | 1 | 0 | 297 | 0 | 0 | 0 | 0 | 0 | 0 | 0 | 0 | 0 | 0 | 0 | 0 | 0 | 0 | 0 | 0 | 0 | 0 | 0 | 0 | 0 | 0
466 | 10355707 | 10355703 | 5180865 | 1 | 1 | 1 | 1 | 1-4.0-74 |  | Затраты труда рабочих-строителей (средний разряд 4.0) | 1476 | 1013 | чел.ч | ЧЕЛ.Ч | 1 | 12.4 | 0 | 0 | 0 | 12.17 | 0 | 1 | 1 | 0 | 0 | 12.4 |  | 1 | 2 | 10355707 | 1 | 0 | 298 | 0 | 0 | 0 | 0 | 0 | 0 | 0 | 0 | 0 | 0 | 0 | 0 | 0 | 0 | 0 | 0 | 0 | 0 | 0 | 0 | 0 | 0
466 | 10355710 | 10355703 | 121548 | 1 | 1 | 1 | 1 | 2 |  | Затраты труда машинистов | 608254 | 1013 | чел.час | чел.час | 1 | 3.39 | 0 | 0 | 0 | 0 | 0 | 1 | 1 | 0 | 0 | 3.39 |  | 2 | 2 | 10355710 | 1 | 0 | 299 | 0 | 0 | 0 | 0 | 0 | 0 | 0 | 0 | 0 | 0 | 0 | 0 | 0 | 0 | 0 | 0 | 0 | 0 | 0 | 0 | 0 | 0
466 | 10355713 | 10355703 | 6957688 | 1 | 1 | 1 | 2 | 021102 | 021102 | Краны на автомобильном ходу при работе на монтаже технологического оборудования 10 т | 1480 | 1013 | маш.ч | МАШ.Ч | 1 | 0.39 | 0 | 134.07 | 16.33 | 0 | 0 | 1 | 1 | 0 | 0 | 0.39 |  | 0 | 2 | 10355713 | 1 | 0 | 300 | 0 | 0 | 0 | 0 | 0 | 0 | 0 | 0 | 0 | 0 | 0 | 0 | 0 | 0 | 0 | 0 | 0 | 0 | 0 | 0 | 0 | 0
466 | 10355716 | 10355703 | 6957829 | 1 | 1 | 1 | 2 | 030203 | 030203 | Домкраты гидравлические грузоподъемностью 63 т | 1480 | 1013 | маш.ч | МАШ.Ч | 1 | 3 | 0 | 1.31 | 0 | 0 | 0 | 1 | 1 | 0 | 0 | 3 |  | 0 | 2 | 10355716 | 1 | 0 | 301 | 0 | 0 | 0 | 0 | 0 | 0 | 0 | 0 | 0 | 0 | 0 | 0 | 0 | 0 | 0 | 0 | 0 | 0 | 0 | 0 | 0 | 0
466 | 10355719 | 10355703 | 6957848 | 1 | 1 | 1 | 2 | 030408 | 030408 | Лебедки электрические, тяговым усилием 156,96 (16) кH (т) | 1480 | 1013 | маш.ч | МАШ.Ч | 1 | 3 | 0 | 137.85 | 14.02 | 0 | 0 | 1 | 1 | 0 | 0 | 3 |  | 0 | 2 | 10355719 | 1 | 0 | 302 | 0 | 0 | 0 | 0 | 0 | 0 | 0 | 0 | 0 | 0 | 0 | 0 | 0 | 0 | 0 | 0 | 0 | 0 | 0 | 0 | 0 | 0
466 | 10355722 | 10355703 | 6960160 | 1 | 1 | 1 | 2 | 400002 | 400002 | Автомобили бортовые грузоподъемностью до 8 т | 1480 | 1013 | маш.ч | МАШ.Ч | 1 | 0.39 | 0 | 112.22 | 0 | 0 | 0 | 1 | 1 | 0 | 0 | 0.39 |  | 0 | 2 | 10355722 | 1 | 0 | 303 | 0 | 0 | 0 | 0 | 0 | 0 | 0 | 0 | 0 | 0 | 0 | 0 | 0 | 0 | 0 | 0 | 0 | 0 | 0 | 0 | 0 | 0
466 | 10355725 | 10355703 | 6883173 | 1 | 1 | 1 | 3 | 101-0813 | 101-0813 | Проволока: стальная низкоуглеродистая разного назначения оцинкованная диаметром, мм: 3 | 1348 | 1009 | т | т | 1000 | 4e-05 | 12000 | 0 | 0 | 0 | 0 | 1 | 1 | 0 | 0 | 4e-05 |  | 0 | 2 | 10355725 | 1 | 0 | 304 | 0 | 0 | 0 | 0 | 0 | 0 | 0 | 0 | 0 | 0 | 0 | 0 | 0 | 0 | 0 | 0 | 0 | 0 | 0 | 0 | 0 | 0
466 | 10355728 | 10355703 | 6883310 | 1 | 1 | 1 | 3 | 101-0865 | 101-0865 | Роли свинцовые, марки С1 толщиной, мм: 1 | 1348 | 1009 | т | т | 1000 | 0.0008 | 22180 | 0 | 0 | 0 | 0 | 1 | 1 | 0 | 0 | 0.0008 |  | 0 | 2 | 10355728 | 1 | 0 | 305 | 0 | 0 | 0 | 0 | 0 | 0 | 0 | 0 | 0 | 0 | 0 | 0 | 0 | 0 | 0 | 0 | 0 | 0 | 0 | 0 | 0 | 0
466 | 10355731 | 10355703 | 6885174 | 1 | 1 | 1 | 3 | 101-1786 | 101-1786 | Лаки: битумные: БТ-123 | 1348 | 1009 | т | т | 1000 | 6e-05 | 16640 | 0 | 0 | 0 | 0 | 1 | 1 | 0 | 0 | 6e-05 |  | 0 | 2 | 10355731 | 1 | 0 | 306 | 0 | 0 | 0 | 0 | 0 | 0 | 0 | 0 | 0 | 0 | 0 | 0 | 0 | 0 | 0 | 0 | 0 | 0 | 0 | 0 | 0 | 0
466 | 10355734 | 10355703 | 6928096 | 1 | 1 | 1 | 3 | 500-9101-1 | 500-9101-1 | Кнопки для скрепления монтажной ленты | 5181464 | 1013 | 1000 штук | 1000ШТУK | 1 | 0.00832 | 17.8 | 0 | 0 | 0 | 0 | 1 | 1 | 0 | 0 | 0.00832 |  | 0 | 2 | 10355734 | 1 | 0 | 307 | 0 | 0 | 0 | 0 | 0 | 0 | 0 | 0 | 0 | 0 | 0 | 0 | 0 | 0 | 0 | 0 | 0 | 0 | 0 | 0 | 0 | 0
466 | 10355737 | 10355703 | 6928237 | 1 | 1 | 1 | 3 | 500-9500 | 500-9500 | Бирки маркировочные | 5186049 | 1013 | 100 штук | 100ШТУK | 1 | 0.0041 | 14.7 | 0 | 0 | 0 | 0 | 1 | 1 | 0 | 0 | 0.0041 |  | 0 | 2 | 10355737 | 1 | 0 | 308 | 0 | 0 | 0 | 0 | 0 | 0 | 0 | 0 | 0 | 0 | 0 | 0 | 0 | 0 | 0 | 0 | 0 | 0 | 0 | 0 | 0 | 0
466 | 10355740 | 10355703 | 6928270 | 1 | 1 | 1 | 3 | 500-9623 | 500-9623 | Лента К226 | 5185424 | 1013 | 100 м | 100М | 1 | 0.0096 | 214 | 0 | 0 | 0 | 0 | 1 | 1 | 0 | 0 | 0.0096 |  | 0 | 2 | 10355740 | 1 | 0 | 309 | 0 | 0 | 0 | 0 | 0 | 0 | 0 | 0 | 0 | 0 | 0 | 0 | 0 | 0 | 0 | 0 | 0 | 0 | 0 | 0 | 0 | 0
466 | 10355743 | 10355703 | 6942053 | 1 | 1 | 1 | 3 | 522-0077 | 522-0077 | Припои бессурьмянистые в чушках, марки: ПОС30 | 1346 | 1009 | кг | кг | 1 | 0.5 | 69.9 | 0 | 0 | 0 | 0 | 1 | 1 | 0 | 0 | 0.5 |  | 0 | 2 | 10355743 | 1 | 0 | 310 | 0 | 0 | 0 | 0 | 0 | 0 | 0 | 0 | 0 | 0 | 0 | 0 | 0 | 0 | 0 | 0 | 0 | 0 | 0 | 0 | 0 | 0
523 | 10191840 | 10191837 | 5180865 | 1 | 1 | 1 | 1 | 1-4.0-74 |  | Затраты труда рабочих-строителей (средний разряд 4.0) | 1476 | 1013 | чел.ч | ЧЕЛ.Ч | 1 | 3.09 | 0 | 0 | 0 | 12.17 | 0 | 1 | 0 | 0 | 0 | 3.09 |  | 1 | 2 | 10191855 | 1 | 0 | 311 | 0 | 0 | 0 | 0 | 0 | 0 | 0 | 0 | 0 | 0 | 0 | 0 | 0 | 0 | 0 | 0 | 0 | 0 | 0 | 0 | 0 | 0
523 | 10191843 | 10191837 | 6960159 | 1 | 1 | 1 | 2 | 400001 | 400001 | Автомобили бортовые грузоподъемностью до 5 т | 1480 | 1013 | маш.ч | МАШ.Ч | 1 | 0.03 | 0 | 96.34 | 0 | 0 | 0 | 1 | 0 | 0 | 0 | 0.03 |  | 0 | 2 | 10191858 | 1 | 0 | 312 | 0 | 0 | 0 | 0 | 0 | 0 | 0 | 0 | 0 | 0 | 0 | 0 | 0 | 0 | 0 | 0 | 0 | 0 | 0 | 0 | 0 | 0
523 | 10191846 | 10191837 | 6884235 | 1 | 1 | 1 | 3 | 101-1314 | 101-1314 | Портландцемент общестроительного назначения: быстротвердеющий (ГОСТ 10178-85) марки: 500 | 1348 | 1009 | т | т | 1000 | 0.002 | 629 | 0 | 0 | 0 | 0 | 1 | 0 | 0 | 0 | 0.002 |  | 0 | 2 | 10191861 | 1 | 0 | 313 | 0 | 0 | 0 | 0 | 0 | 0 | 0 | 0 | 0 | 0 | 0 | 0 | 0 | 0 | 0 | 0 | 0 | 0 | 0 | 0 | 0 | 0
523 | 10191849 | 10191837 | 6885748 | 1 | 1 | 1 | 3 | 101-2039 | 101-2039 | Болты: с гайками и шайбами оцинкованные диаметр, мм: 12 | 1346 | 1009 | кг | кг | 1 | 0.385 | 26.9 | 0 | 0 | 0 | 0 | 1 | 0 | 0 | 0 | 0.385 |  | 0 | 2 | 10191864 | 1 | 0 | 314 | 0 | 0 | 0 | 0 | 0 | 0 | 0 | 0 | 0 | 0 | 0 | 0 | 0 | 0 | 0 | 0 | 0 | 0 | 0 | 0 | 0 | 0
523 | 10191852 | 10191837 | 6893726 | 1 | 1 | 1 | 3 | 113-0227 | 113-0227 | Эмаль: ХВ-124 защитная, зеленая | 1348 | 1009 | т | т | 1000 | 0.0001 | 27280 | 0 | 0 | 0 | 0 | 1 | 0 | 0 | 0 | 0.0001 |  | 0 | 2 | 10191867 | 1 | 0 | 315 | 0 | 0 | 0 | 0 | 0 | 0 | 0 | 0 | 0 | 0 | 0 | 0 | 0 | 0 | 0 | 0 | 0 | 0 | 0 | 0 | 0 | 0
524 | 10191873 | 10191870 | 5180856 | 1 | 1 | 1 | 1 | 1-3.1-74 |  | Затраты труда рабочих-строителей (средний разряд 3.1) | 1476 | 1013 | чел.ч | ЧЕЛ.Ч | 1 | 3.09 | 0 | 0 | 0 | 10.92 | 0 | 1 | 0 | 0 | 0 | 3.09 |  | 1 | 2 | 10191879 | 1 | 0 | 316 | 0 | 0 | 0 | 0 | 0 | 0 | 0 | 0 | 0 | 0 | 0 | 0 | 0 | 0 | 0 | 0 | 0 | 0 | 0 | 0 | 0 | 0
524 | 10191876 | 10191870 | 6960159 | 1 | 1 | 1 | 2 | 400001 | 400001 | Автомобили бортовые грузоподъемностью до 5 т | 1480 | 1013 | маш.ч | МАШ.Ч | 1 | 0.02 | 0 | 96.34 | 0 | 0 | 0 | 1 | 0 | 0 | 0 | 0.02 |  | 0 | 2 | 10191882 | 1 | 0 | 317 | 0 | 0 | 0 | 0 | 0 | 0 | 0 | 0 | 0 | 0 | 0 | 0 | 0 | 0 | 0 | 0 | 0 | 0 | 0 | 0 | 0 | 0
529 | 10192007 | 10192003 | 5180872 | 1 | 1 | 1 | 1 | 1-4.3-74 |  | Затраты труда рабочих-строителей (средний разряд 4.3) | 1476 | 1013 | чел.ч | ЧЕЛ.Ч | 1 | 4.8 | 0 | 0 | 0 | 12.72 | 0 | 1 | 1 | 0 | 0 | 4.8 |  | 1 | 2 | 10192007 | 1 | 0 | 318 | 0 | 0 | 0 | 0 | 0 | 0 | 0 | 0 | 0 | 0 | 0 | 0 | 0 | 0 | 0 | 0 | 0 | 0 | 0 | 0 | 0 | 0
529 | 10192010 | 10192003 | 6959629 | 1 | 1 | 1 | 2 | 330206 | 330206 | Дрели электрические | 1480 | 1013 | маш.ч | МАШ.Ч | 1 | 0.16 | 0 | 2.32 | 0 | 0 | 0 | 1 | 1 | 0 | 0 | 0.16 |  | 0 | 2 | 10192010 | 1 | 0 | 319 | 0 | 0 | 0 | 0 | 0 | 0 | 0 | 0 | 0 | 0 | 0 | 0 | 0 | 0 | 0 | 0 | 0 | 0 | 0 | 0 | 0 | 0
529 | 10192013 | 10192003 | 6885588 | 1 | 1 | 1 | 3 | 101-1963 | 101-1963 | Канифоль сосновая | 1346 | 1009 | кг | кг | 1 | 0.003 | 25.6 | 0 | 0 | 0 | 0 | 1 | 1 | 0 | 0 | 0.003 |  | 0 | 2 | 10192013 | 1 | 0 | 320 | 0 | 0 | 0 | 0 | 0 | 0 | 0 | 0 | 0 | 0 | 0 | 0 | 0 | 0 | 0 | 0 | 0 | 0 | 0 | 0 | 0 | 0
529 | 10192016 | 10192003 | 6885888 | 1 | 1 | 1 | 3 | 101-2206 | 101-2206 | Дюбели: пластмассовые с шурупами 12х70 мм | 5184881 | 1013 | 10 штук | 10ШТУK | 1 | 0.4 | 7.8 | 0 | 0 | 0 | 0 | 1 | 1 | 0 | 0 | 0.4 |  | 0 | 2 | 10192016 | 1 | 0 | 321 | 0 | 0 | 0 | 0 | 0 | 0 | 0 | 0 | 0 | 0 | 0 | 0 | 0 | 0 | 0 | 0 | 0 | 0 | 0 | 0 | 0 | 0
529 | 10192019 | 10192003 | 6942052 | 1 | 1 | 1 | 3 | 522-0076 | 522-0076 | Припои бессурьмянистые в чушках, марки: ПОС40 | 1346 | 1009 | кг | кг | 1 | 0.03 | 87.4 | 0 | 0 | 0 | 0 | 1 | 1 | 0 | 0 | 0.03 |  | 0 | 2 | 10192019 | 1 | 0 | 322 | 0 | 0 | 0 | 0 | 0 | 0 | 0 | 0 | 0 | 0 | 0 | 0 | 0 | 0 | 0 | 0 | 0 | 0 | 0 | 0 | 0 | 0
530 | 10192026 | 10192022 | 5180871 | 1 | 1 | 1 | 1 | 1-4.2-74 |  | Затраты труда рабочих-строителей (средний разряд 4.2) | 1476 | 1013 | чел.ч | ЧЕЛ.Ч | 1 | 3.9 | 0 | 0 | 0 | 12.54 | 0 | 1 | 1 | 0 | 0 | 3.9 |  | 1 | 2 | 10192026 | 1 | 0 | 323 | 0 | 0 | 0 | 0 | 0 | 0 | 0 | 0 | 0 | 0 | 0 | 0 | 0 | 0 | 0 | 0 | 0 | 0 | 0 | 0 | 0 | 0
530 | 10192029 | 10192022 | 6959629 | 1 | 1 | 1 | 2 | 330206 | 330206 | Дрели электрические | 1480 | 1013 | маш.ч | МАШ.Ч | 1 | 0.16 | 0 | 2.32 | 0 | 0 | 0 | 1 | 1 | 0 | 0 | 0.16 |  | 0 | 2 | 10192029 | 1 | 0 | 324 | 0 | 0 | 0 | 0 | 0 | 0 | 0 | 0 | 0 | 0 | 0 | 0 | 0 | 0 | 0 | 0 | 0 | 0 | 0 | 0 | 0 | 0
530 | 10192032 | 10192022 | 6885588 | 1 | 1 | 1 | 3 | 101-1963 | 101-1963 | Канифоль сосновая | 1346 | 1009 | кг | кг | 1 | 0.002 | 25.6 | 0 | 0 | 0 | 0 | 1 | 1 | 0 | 0 | 0.002 |  | 0 | 2 | 10192032 | 1 | 0 | 325 | 0 | 0 | 0 | 0 | 0 | 0 | 0 | 0 | 0 | 0 | 0 | 0 | 0 | 0 | 0 | 0 | 0 | 0 | 0 | 0 | 0 | 0
530 | 10192035 | 10192022 | 6885888 | 1 | 1 | 1 | 3 | 101-2206 | 101-2206 | Дюбели: пластмассовые с шурупами 12х70 мм | 5184881 | 1013 | 10 штук | 10ШТУK | 1 | 0.4 | 7.8 | 0 | 0 | 0 | 0 | 1 | 1 | 0 | 0 | 0.4 |  | 0 | 2 | 10192035 | 1 | 0 | 326 | 0 | 0 | 0 | 0 | 0 | 0 | 0 | 0 | 0 | 0 | 0 | 0 | 0 | 0 | 0 | 0 | 0 | 0 | 0 | 0 | 0 | 0
530 | 10192038 | 10192022 | 6942052 | 1 | 1 | 1 | 3 | 522-0076 | 522-0076 | Припои бессурьмянистые в чушках, марки: ПОС40 | 1346 | 1009 | кг | кг | 1 | 0.02 | 87.4 | 0 | 0 | 0 | 0 | 1 | 1 | 0 | 0 | 0.02 |  | 0 | 2 | 10192038 | 1 | 0 | 327 | 0 | 0 | 0 | 0 | 0 | 0 | 0 | 0 | 0 | 0 | 0 | 0 | 0 | 0 | 0 | 0 | 0 | 0 | 0 | 0 | 0 | 0
534 | 10192045 | 10192041 | 5180856 | 1 | 1 | 1 | 1 | 1-3.1-74 |  | Затраты труда рабочих-строителей (средний разряд 3.1) | 1476 | 1013 | чел.ч | ЧЕЛ.Ч | 1 | 2.06 | 0 | 0 | 0 | 10.92 | 0 | 1 | 1 | 0 | 0 | 2.06 |  | 1 | 2 | 10192045 | 1 | 0 | 328 | 0 | 0 | 0 | 0 | 0 | 0 | 0 | 0 | 0 | 0 | 0 | 0 | 0 | 0 | 0 | 0 | 0 | 0 | 0 | 0 | 0 | 0
534 | 10192048 | 10192041 | 6960159 | 1 | 1 | 1 | 2 | 400001 | 400001 | Автомобили бортовые грузоподъемностью до 5 т | 1480 | 1013 | маш.ч | МАШ.Ч | 1 | 0.01 | 0 | 96.34 | 0 | 0 | 0 | 1 | 1 | 0 | 0 | 0.01 |  | 0 | 2 | 10192048 | 1 | 0 | 329 | 0 | 0 | 0 | 0 | 0 | 0 | 0 | 0 | 0 | 0 | 0 | 0 | 0 | 0 | 0 | 0 | 0 | 0 | 0 | 0 | 0 | 0
536 | 10192055 | 10192051 | 5180883 | 1 | 1 | 1 | 1 | 1-5.0-74 |  | Затраты труда рабочих-строителей (средний разряд 5.0) | 1476 | 1013 | чел.ч | ЧЕЛ.Ч | 1 | 10.1 | 0 | 0 | 0 | 14.02 | 0 | 1 | 1 | 0 | 0 | 10.1 |  | 1 | 2 | 10192055 | 1 | 0 | 330 | 0 | 0 | 0 | 0 | 0 | 0 | 0 | 0 | 0 | 0 | 0 | 0 | 0 | 0 | 0 | 0 | 0 | 0 | 0 | 0 | 0 | 0
536 | 10192058 | 10192051 | 121548 | 1 | 1 | 1 | 1 | 2 |  | Затраты труда машинистов | 608254 | 1013 | чел.час | чел.час | 1 | 0.44 | 0 | 0 | 0 | 0 | 0 | 1 | 1 | 0 | 0 | 0.44 |  | 2 | 2 | 10192058 | 1 | 0 | 331 | 0 | 0 | 0 | 0 | 0 | 0 | 0 | 0 | 0 | 0 | 0 | 0 | 0 | 0 | 0 | 0 | 0 | 0 | 0 | 0 | 0 | 0
536 | 10192061 | 10192051 | 6957816 | 1 | 1 | 1 | 2 | 030101 | 030101 | Автопогрузчики 5 т | 1480 | 1013 | маш.ч | МАШ.Ч | 1 | 0.44 | 0 | 111.55 | 12.17 | 0 | 0 | 1 | 1 | 0 | 0 | 0.44 |  | 0 | 2 | 10192061 | 1 | 0 | 332 | 0 | 0 | 0 | 0 | 0 | 0 | 0 | 0 | 0 | 0 | 0 | 0 | 0 | 0 | 0 | 0 | 0 | 0 | 0 | 0 | 0 | 0
536 | 10192064 | 10192051 | 6881951 | 1 | 1 | 1 | 3 | 101-0219 | 101-0219 | Гипсовые вяжущие Г-3 (ГОСТ 125-79) | 1348 | 1009 | т | т | 1000 | 0.0003 | 1480 | 0 | 0 | 0 | 0 | 1 | 1 | 0 | 0 | 0.0003 |  | 0 | 2 | 10192064 | 1 | 0 | 333 | 0 | 0 | 0 | 0 | 0 | 0 | 0 | 0 | 0 | 0 | 0 | 0 | 0 | 0 | 0 | 0 | 0 | 0 | 0 | 0 | 0 | 0
536 | 10192067 | 10192051 | 6883133 | 1 | 1 | 1 | 3 | 101-0801 | 101-0801 | Проволока: медная круглая электротехническая ММ (мягкая), диаметром 1,0-3,0 мм и выше | 1348 | 1009 | т | т | 1000 | 0.0001 | 67500 | 0 | 0 | 0 | 0 | 1 | 1 | 0 | 0 | 0.0001 |  | 0 | 2 | 10192067 | 1 | 0 | 334 | 0 | 0 | 0 | 0 | 0 | 0 | 0 | 0 | 0 | 0 | 0 | 0 | 0 | 0 | 0 | 0 | 0 | 0 | 0 | 0 | 0 | 0
536 | 10192070 | 10192051 | 6884958 | 1 | 1 | 1 | 3 | 101-1665 | 101-1665 | Лаки: электроизоляционный 318 | 1346 | 1009 | кг | кг | 1 | 0.03 | 19.7 | 0 | 0 | 0 | 0 | 1 | 1 | 0 | 0 | 0.03 |  | 0 | 2 | 10192070 | 1 | 0 | 335 | 0 | 0 | 0 | 0 | 0 | 0 | 0 | 0 | 0 | 0 | 0 | 0 | 0 | 0 | 0 | 0 | 0 | 0 | 0 | 0 | 0 | 0
536 | 10192073 | 10192051 | 6885580 | 1 | 1 | 1 | 3 | 101-1959 | 101-1959 | Краски: водоэмульсионные ВЭАК-1180 | 1348 | 1009 | т | т | 1000 | 2e-05 | 11810 | 0 | 0 | 0 | 0 | 1 | 1 | 0 | 0 | 2e-05 |  | 0 | 2 | 10192073 | 1 | 0 | 336 | 0 | 0 | 0 | 0 | 0 | 0 | 0 | 0 | 0 | 0 | 0 | 0 | 0 | 0 | 0 | 0 | 0 | 0 | 0 | 0 | 0 | 0
536 | 10192076 | 10192051 | 6885588 | 1 | 1 | 1 | 3 | 101-1963 | 101-1963 | Канифоль сосновая | 1346 | 1009 | кг | кг | 1 | 0.01 | 25.6 | 0 | 0 | 0 | 0 | 1 | 1 | 0 | 0 | 0.01 |  | 0 | 2 | 10192076 | 1 | 0 | 337 | 0 | 0 | 0 | 0 | 0 | 0 | 0 | 0 | 0 | 0 | 0 | 0 | 0 | 0 | 0 | 0 | 0 | 0 | 0 | 0 | 0 | 0
536 | 10192079 | 10192051 | 6885618 | 1 | 1 | 1 | 3 | 101-1977 | 101-1977 | Болты: строительные с гайками и шайбами | 1346 | 1009 | кг | кг | 1 | 0.3 | 17.3 | 0 | 0 | 0 | 0 | 1 | 1 | 0 | 0 | 0.3 |  | 0 | 2 | 10192079 | 1 | 0 | 338 | 0 | 0 | 0 | 0 | 0 | 0 | 0 | 0 | 0 | 0 | 0 | 0 | 0 | 0 | 0 | 0 | 0 | 0 | 0 | 0 | 0 | 0
536 | 10192082 | 10192051 | 6885888 | 1 | 1 | 1 | 3 | 101-2206 | 101-2206 | Дюбели: пластмассовые с шурупами 12х70 мм | 5184881 | 1013 | 10 штук | 10ШТУK | 1 | 1 | 7.8 | 0 | 0 | 0 | 0 | 1 | 1 | 0 | 0 | 1 |  | 0 | 2 | 10192082 | 1 | 0 | 339 | 0 | 0 | 0 | 0 | 0 | 0 | 0 | 0 | 0 | 0 | 0 | 0 | 0 | 0 | 0 | 0 | 0 | 0 | 0 | 0 | 0 | 0
536 | 10192085 | 10192051 | 6892593 | 1 | 1 | 1 | 3 | 110-0113 | 110-0113 | Скрепы: 10х2 | 1346 | 1009 | кг | кг | 1 | 0.02 | 9.84 | 0 | 0 | 0 | 0 | 1 | 1 | 0 | 0 | 0.02 |  | 0 | 2 | 10192085 | 1 | 0 | 340 | 0 | 0 | 0 | 0 | 0 | 0 | 0 | 0 | 0 | 0 | 0 | 0 | 0 | 0 | 0 | 0 | 0 | 0 | 0 | 0 | 0 | 0
536 | 10192088 | 10192051 | 6928046 | 1 | 1 | 1 | 3 | 500-9062-1 | 500-9062-1 | Наконечники кабельные для жил сечением до 16 мм2 | 1485 | 1013 | ШТУKА | ШТУKА | 1 | 10 | 5.06 | 0 | 0 | 0 | 0 | 1 | 1 | 0 | 0 | 10 |  | 0 | 2 | 10192088 | 1 | 0 | 341 | 0 | 0 | 0 | 0 | 0 | 0 | 0 | 0 | 0 | 0 | 0 | 0 | 0 | 0 | 0 | 0 | 0 | 0 | 0 | 0 | 0 | 0
536 | 10192091 | 10192051 | 6928200 | 1 | 1 | 1 | 3 | 500-9264 | 500-9264 | Трубка полихлорвиниловая | 1346 | 1009 | кг | кг | 1 | 0.08 | 35.7 | 0 | 0 | 0 | 0 | 1 | 1 | 0 | 0 | 0.08 |  | 0 | 2 | 10192091 | 1 | 0 | 342 | 0 | 0 | 0 | 0 | 0 | 0 | 0 | 0 | 0 | 0 | 0 | 0 | 0 | 0 | 0 | 0 | 0 | 0 | 0 | 0 | 0 | 0
536 | 10192094 | 10192051 | 6942052 | 1 | 1 | 1 | 3 | 522-0076 | 522-0076 | Припои бессурьмянистые в чушках, марки: ПОС40 | 1346 | 1009 | кг | кг | 1 | 0.06 | 87.4 | 0 | 0 | 0 | 0 | 1 | 1 | 0 | 0 | 0.06 |  | 0 | 2 | 10192094 | 1 | 0 | 343 | 0 | 0 | 0 | 0 | 0 | 0 | 0 | 0 | 0 | 0 | 0 | 0 | 0 | 0 | 0 | 0 | 0 | 0 | 0 | 0 | 0 | 0
536 | 10192097 | 10192051 | 6947565 | 1 | 1 | 1 | 3 | 544-0089 | 544-0089 | Лента липкая изоляционная на поликасиновом компаунде, толщиной от 0,14 до 0,19 мм включительно, марки ЛСЭПЛ, шириной 20-30 мм, | 1346 | 1009 | кг | кг | 1 | 0.02 | 91.3 | 0 | 0 | 0 | 0 | 1 | 1 | 0 | 0 | 0.02 |  | 0 | 2 | 10192097 | 1 | 0 | 344 | 0 | 0 | 0 | 0 | 0 | 0 | 0 | 0 | 0 | 0 | 0 | 0 | 0 | 0 | 0 | 0 | 0 | 0 | 0 | 0 | 0 | 0
539 | 10192103 | 10192100 | 5180859 | 1 | 1 | 1 | 1 | 1-3.7-74 |  | Затраты труда рабочих-строителей (средний разряд 3.7) | 1476 | 1013 | чел.ч | ЧЕЛ.Ч | 1 | 10.1 | 0 | 0 | 0 | 11.76 | 0 | 1 | 1 | 0 | 0 | 10.1 |  | 1 | 2 | 10192103 | 1 | 0 | 345 | 0 | 0 | 0 | 0 | 0 | 0 | 0 | 0 | 0 | 0 | 0 | 0 | 0 | 0 | 0 | 0 | 0 | 0 | 0 | 0 | 0 | 0
539 | 10192106 | 10192100 | 121548 | 1 | 1 | 1 | 1 | 2 |  | Затраты труда машинистов | 608254 | 1013 | чел.час | чел.час | 1 | 0.43 | 0 | 0 | 0 | 0 | 0 | 1 | 1 | 0 | 0 | 0.43 |  | 2 | 2 | 10192106 | 1 | 0 | 346 | 0 | 0 | 0 | 0 | 0 | 0 | 0 | 0 | 0 | 0 | 0 | 0 | 0 | 0 | 0 | 0 | 0 | 0 | 0 | 0 | 0 | 0
539 | 10192109 | 10192100 | 6957688 | 1 | 1 | 1 | 2 | 021102 | 021102 | Краны на автомобильном ходу при работе на монтаже технологического оборудования 10 т | 1480 | 1013 | маш.ч | МАШ.Ч | 1 | 0.43 | 0 | 134.07 | 16.33 | 0 | 0 | 1 | 1 | 0 | 0 | 0.43 |  | 0 | 2 | 10192109 | 1 | 0 | 347 | 0 | 0 | 0 | 0 | 0 | 0 | 0 | 0 | 0 | 0 | 0 | 0 | 0 | 0 | 0 | 0 | 0 | 0 | 0 | 0 | 0 | 0
539 | 10192112 | 10192100 | 6957841 | 1 | 1 | 1 | 2 | 030401 | 030401 | Лебедки электрические, тяговым усилием до 5,79 (0,59) кH (т) | 1480 | 1013 | маш.ч | МАШ.Ч | 1 | 0.49 | 0 | 2.31 | 0 | 0 | 0 | 1 | 1 | 0 | 0 | 0.49 |  | 0 | 2 | 10192112 | 1 | 0 | 348 | 0 | 0 | 0 | 0 | 0 | 0 | 0 | 0 | 0 | 0 | 0 | 0 | 0 | 0 | 0 | 0 | 0 | 0 | 0 | 0 | 0 | 0
539 | 10192115 | 10192100 | 6960159 | 1 | 1 | 1 | 2 | 400001 | 400001 | Автомобили бортовые грузоподъемностью до 5 т | 1480 | 1013 | маш.ч | МАШ.Ч | 1 | 0.47 | 0 | 96.34 | 0 | 0 | 0 | 1 | 1 | 0 | 0 | 0.47 |  | 0 | 2 | 10192115 | 1 | 0 | 349 | 0 | 0 | 0 | 0 | 0 | 0 | 0 | 0 | 0 | 0 | 0 | 0 | 0 | 0 | 0 | 0 | 0 | 0 | 0 | 0 | 0 | 0
539 | 10192118 | 10192100 | 6881951 | 1 | 1 | 1 | 3 | 101-0219 | 101-0219 | Гипсовые вяжущие Г-3 (ГОСТ 125-79) | 1348 | 1009 | т | т | 1000 | 0.0005 | 1480 | 0 | 0 | 0 | 0 | 1 | 1 | 0 | 0 | 0.0005 |  | 0 | 2 | 10192118 | 1 | 0 | 350 | 0 | 0 | 0 | 0 | 0 | 0 | 0 | 0 | 0 | 0 | 0 | 0 | 0 | 0 | 0 | 0 | 0 | 0 | 0 | 0 | 0 | 0
539 | 10192121 | 10192100 | 6882299 | 1 | 1 | 1 | 3 | 101-0380 | 101-0380 | Краски: масляные и алкидные густотертые, белила литопонные: МА-021 | 1348 | 1009 | т | т | 1000 | 0.00025 | 17050 | 0 | 0 | 0 | 0 | 1 | 1 | 0 | 0 | 0.00025 |  | 0 | 2 | 10192121 | 1 | 0 | 351 | 0 | 0 | 0 | 0 | 0 | 0 | 0 | 0 | 0 | 0 | 0 | 0 | 0 | 0 | 0 | 0 | 0 | 0 | 0 | 0 | 0 | 0
539 | 10192124 | 10192100 | 6885742 | 1 | 1 | 1 | 3 | 101-2036 | 101-2036 | Болты: с гайками и шайбами оцинкованные диаметр, мм: 6 | 1346 | 1009 | кг | кг | 1 | 0.0267 | 26.9 | 0 | 0 | 0 | 0 | 1 | 1 | 0 | 0 | 0.0267 |  | 0 | 2 | 10192124 | 1 | 0 | 352 | 0 | 0 | 0 | 0 | 0 | 0 | 0 | 0 | 0 | 0 | 0 | 0 | 0 | 0 | 0 | 0 | 0 | 0 | 0 | 0 | 0 | 0
539 | 10192127 | 10192100 | 6885748 | 1 | 1 | 1 | 3 | 101-2039 | 101-2039 | Болты: с гайками и шайбами оцинкованные диаметр, мм: 12 | 1346 | 1009 | кг | кг | 1 | 0.407 | 26.9 | 0 | 0 | 0 | 0 | 1 | 1 | 0 | 0 | 0.407 |  | 0 | 2 | 10192127 | 1 | 0 | 353 | 0 | 0 | 0 | 0 | 0 | 0 | 0 | 0 | 0 | 0 | 0 | 0 | 0 | 0 | 0 | 0 | 0 | 0 | 0 | 0 | 0 | 0
539 | 10192130 | 10192100 | 6893726 | 1 | 1 | 1 | 3 | 113-0227 | 113-0227 | Эмаль: ХВ-124 защитная, зеленая | 1348 | 1009 | т | т | 1000 | 1e-05 | 27280 | 0 | 0 | 0 | 0 | 1 | 1 | 0 | 0 | 1e-05 |  | 0 | 2 | 10192130 | 1 | 0 | 354 | 0 | 0 | 0 | 0 | 0 | 0 | 0 | 0 | 0 | 0 | 0 | 0 | 0 | 0 | 0 | 0 | 0 | 0 | 0 | 0 | 0 | 0
539 | 10192133 | 10192100 | 6928018 | 1 | 1 | 1 | 3 | 500-9055-90001 | 500-9055-90001 | Наконечники кабельные медные для жил сечением до 1 мм2 | 1485 | 1013 | ШТУKА | ШТУKА | 1 | 2 | 0.8 | 0 | 0 | 0 | 0 | 1 | 1 | 0 | 0 | 2 |  | 0 | 2 | 10192133 | 1 | 0 | 355 | 0 | 0 | 0 | 0 | 0 | 0 | 0 | 0 | 0 | 0 | 0 | 0 | 0 | 0 | 0 | 0 | 0 | 0 | 0 | 0 | 0 | 0
539 | 10192136 | 10192100 | 6942051 | 1 | 1 | 1 | 3 | 522-0075 | 522-0075 | Припои бессурьмянистые в чушках, марки: ПОС61 | 1346 | 1009 | кг | кг | 1 | 0.005 | 111 | 0 | 0 | 0 | 0 | 1 | 1 | 0 | 0 | 0.005 |  | 0 | 2 | 10192136 | 1 | 0 | 356 | 0 | 0 | 0 | 0 | 0 | 0 | 0 | 0 | 0 | 0 | 0 | 0 | 0 | 0 | 0 | 0 | 0 | 0 | 0 | 0 | 0 | 0
541 | 10192143 | 10192139 | 5180856 | 1 | 1 | 1 | 1 | 1-3.1-74 |  | Затраты труда рабочих-строителей (средний разряд 3.1) | 1476 | 1013 | чел.ч | ЧЕЛ.Ч | 1 | 2.06 | 0 | 0 | 0 | 10.92 | 0 | 1 | 1 | 0 | 0 | 2.06 |  | 1 | 2 | 10192143 | 1 | 0 | 357 | 0 | 0 | 0 | 0 | 0 | 0 | 0 | 0 | 0 | 0 | 0 | 0 | 0 | 0 | 0 | 0 | 0 | 0 | 0 | 0 | 0 | 0
541 | 10192146 | 10192139 | 6960159 | 1 | 1 | 1 | 2 | 400001 | 400001 | Автомобили бортовые грузоподъемностью до 5 т | 1480 | 1013 | маш.ч | МАШ.Ч | 1 | 0.01 | 0 | 96.34 | 0 | 0 | 0 | 1 | 1 | 0 | 0 | 0.01 |  | 0 | 2 | 10192146 | 1 | 0 | 358 | 0 | 0 | 0 | 0 | 0 | 0 | 0 | 0 | 0 | 0 | 0 | 0 | 0 | 0 | 0 | 0 | 0 | 0 | 0 | 0 | 0 | 0
548 | 10192153 | 10192149 | 5180869 | 1 | 1 | 1 | 1 | 1-4.4-74 |  | Затраты труда рабочих-строителей (средний разряд 4.4) | 1476 | 1013 | чел.ч | ЧЕЛ.Ч | 1 | 4 | 0 | 0 | 0 | 12.91 | 0 | 1 | 1 | 0 | 0 | 4 |  | 1 | 2 | 10192153 | 1 | 0 | 359 | 0 | 0 | 0 | 0 | 0 | 0 | 0 | 0 | 0 | 0 | 0 | 0 | 0 | 0 | 0 | 0 | 0 | 0 | 0 | 0 | 0 | 0
548 | 10192156 | 10192149 | 6959629 | 1 | 1 | 1 | 2 | 330206 | 330206 | Дрели электрические | 1480 | 1013 | маш.ч | МАШ.Ч | 1 | 0.13 | 0 | 2.32 | 0 | 0 | 0 | 1 | 1 | 0 | 0 | 0.13 |  | 0 | 2 | 10192156 | 1 | 0 | 360 | 0 | 0 | 0 | 0 | 0 | 0 | 0 | 0 | 0 | 0 | 0 | 0 | 0 | 0 | 0 | 0 | 0 | 0 | 0 | 0 | 0 | 0
548 | 10192159 | 10192149 | 6881951 | 1 | 1 | 1 | 3 | 101-0219 | 101-0219 | Гипсовые вяжущие Г-3 (ГОСТ 125-79) | 1348 | 1009 | т | т | 1000 | 2e-05 | 1480 | 0 | 0 | 0 | 0 | 1 | 1 | 0 | 0 | 2e-05 |  | 0 | 2 | 10192159 | 1 | 0 | 361 | 0 | 0 | 0 | 0 | 0 | 0 | 0 | 0 | 0 | 0 | 0 | 0 | 0 | 0 | 0 | 0 | 0 | 0 | 0 | 0 | 0 | 0
548 | 10192162 | 10192149 | 6885588 | 1 | 1 | 1 | 3 | 101-1963 | 101-1963 | Канифоль сосновая | 1346 | 1009 | кг | кг | 1 | 0.001 | 25.6 | 0 | 0 | 0 | 0 | 1 | 1 | 0 | 0 | 0.001 |  | 0 | 2 | 10192162 | 1 | 0 | 362 | 0 | 0 | 0 | 0 | 0 | 0 | 0 | 0 | 0 | 0 | 0 | 0 | 0 | 0 | 0 | 0 | 0 | 0 | 0 | 0 | 0 | 0
548 | 10192165 | 10192149 | 6885888 | 1 | 1 | 1 | 3 | 101-2206 | 101-2206 | Дюбели: пластмассовые с шурупами 12х70 мм | 5184881 | 1013 | 10 штук | 10ШТУK | 1 | 0.3 | 7.8 | 0 | 0 | 0 | 0 | 1 | 1 | 0 | 0 | 0.3 |  | 0 | 2 | 10192165 | 1 | 0 | 363 | 0 | 0 | 0 | 0 | 0 | 0 | 0 | 0 | 0 | 0 | 0 | 0 | 0 | 0 | 0 | 0 | 0 | 0 | 0 | 0 | 0 | 0
548 | 10192168 | 10192149 | 6942052 | 1 | 1 | 1 | 3 | 522-0076 | 522-0076 | Припои бессурьмянистые в чушках, марки: ПОС40 | 1346 | 1009 | кг | кг | 1 | 0.008 | 87.4 | 0 | 0 | 0 | 0 | 1 | 1 | 0 | 0 | 0.008 |  | 0 | 2 | 10192168 | 1 | 0 | 364 | 0 | 0 | 0 | 0 | 0 | 0 | 0 | 0 | 0 | 0 | 0 | 0 | 0 | 0 | 0 | 0 | 0 | 0 | 0 | 0 | 0 | 0
550 | 10192174 | 10192171 | 5180841 | 1 | 1 | 1 | 1 | 1-3.5-74 |  | Затраты труда рабочих-строителей (средний разряд 3.5) | 1476 | 1013 | чел.ч | ЧЕЛ.Ч | 1 | 1 | 0 | 0 | 0 | 11.48 | 0 | 1 | 1 | 0 | 0 | 1 |  | 1 | 2 | 10192174 | 1 | 0 | 365 | 0 | 0 | 0 | 0 | 0 | 0 | 0 | 0 | 0 | 0 | 0 | 0 | 0 | 0 | 0 | 0 | 0 | 0 | 0 | 0 | 0 | 0
550 | 10192177 | 10192171 | 6935453 | 1 | 1 | 1 | 3 | 507-1022 | 507-1022 | Провода монтажные низковольтные с гибкой многопроволочной жилой, изолированной хлопчатобумажной пряжей, из поливинилхлоридного пластиката, марки ПМВГ, сечением 0,35 мм2 | 5193655 | 1013 | 1000 м | 1000М | 1 | 0.002 | 1120 | 0 | 0 | 0 | 0 | 1 | 1 | 0 | 0 | 0.002 |  | 0 | 2 | 10192177 | 1 | 0 | 366 | 0 | 0 | 0 | 0 | 0 | 0 | 0 | 0 | 0 | 0 | 0 | 0 | 0 | 0 | 0 | 0 | 0 | 0 | 0 | 0 | 0 | 0
550 | 10192180 | 10192171 | 6942052 | 1 | 1 | 1 | 3 | 522-0076 | 522-0076 | Припои бессурьмянистые в чушках, марки: ПОС40 | 1346 | 1009 | кг | кг | 1 | 0.01 | 87.4 | 0 | 0 | 0 | 0 | 1 | 1 | 0 | 0 | 0.01 |  | 0 | 2 | 10192180 | 1 | 0 | 367 | 0 | 0 | 0 | 0 | 0 | 0 | 0 | 0 | 0 | 0 | 0 | 0 | 0 | 0 | 0 | 0 | 0 | 0 | 0 | 0 | 0 | 0
554 | 10192185 | 10191904 | 5180846 | 1 | 1 | 1 | 1 | 1-3.0-74 |  | Затраты труда рабочих-строителей (средний разряд 3.0) | 1476 | 1013 | чел.ч | ЧЕЛ.Ч | 1 | 14 | 0 | 0 | 0 | 10.78 | 0 | 1 | 1 | 0 | 0 | 14 |  | 1 | 2 | 10192185 | 1 | 0 | 368 | 0 | 0 | 0 | 0 | 0 | 0 | 0 | 0 | 0 | 0 | 0 | 0 | 0 | 0 | 0 | 0 | 0 | 0 | 0 | 0 | 0 | 0
554 | 10192188 | 10191904 | 121548 | 1 | 1 | 1 | 1 | 2 |  | Затраты труда машинистов | 608254 | 1013 | чел.час | чел.час | 1 | 0.89 | 0 | 0 | 0 | 0 | 0 | 1 | 1 | 0 | 0 | 0.89 |  | 2 | 2 | 10192188 | 1 | 0 | 369 | 0 | 0 | 0 | 0 | 0 | 0 | 0 | 0 | 0 | 0 | 0 | 0 | 0 | 0 | 0 | 0 | 0 | 0 | 0 | 0 | 0 | 0
554 | 10192191 | 10191904 | 6958981 | 1 | 1 | 1 | 2 | 170300 | 170300 | Машины монтажные для выполнения работ при прокладке и монтаже кабеля на базе автомобиля ГАЗ-66 | 1480 | 1013 | маш.ч | МАШ.Ч | 1 | 0.89 | 0 | 105.94 | 14.02 | 0 | 0 | 1 | 1 | 0 | 0 | 0.89 |  | 0 | 2 | 10192191 | 1 | 0 | 370 | 0 | 0 | 0 | 0 | 0 | 0 | 0 | 0 | 0 | 0 | 0 | 0 | 0 | 0 | 0 | 0 | 0 | 0 | 0 | 0 | 0 | 0
554 | 10192194 | 10191904 | 6881625 | 1 | 1 | 1 | 3 | 101-0069 | 101-0069 | Бензин авиационный Б-70 | 1348 | 1009 | т | т | 1000 | 0.00015 | 4160 | 0 | 0 | 0 | 0 | 1 | 1 | 0 | 0 | 0.00015 |  | 0 | 2 | 10192194 | 1 | 0 | 371 | 0 | 0 | 0 | 0 | 0 | 0 | 0 | 0 | 0 | 0 | 0 | 0 | 0 | 0 | 0 | 0 | 0 | 0 | 0 | 0 | 0 | 0
554 | 10192197 | 10191904 | 6882321 | 1 | 1 | 1 | 3 | 101-0388 | 101-0388 | Краски: масляные земляные МА-0115: мумия, сурик железный | 1348 | 1009 | т | т | 1000 | 0.0011 | 18320 | 0 | 0 | 0 | 0 | 1 | 1 | 0 | 0 | 0.0011 |  | 0 | 2 | 10192197 | 1 | 0 | 372 | 0 | 0 | 0 | 0 | 0 | 0 | 0 | 0 | 0 | 0 | 0 | 0 | 0 | 0 | 0 | 0 | 0 | 0 | 0 | 0 | 0 | 0
554 | 10192200 | 10191904 | 6882827 | 1 | 1 | 1 | 3 | 101-0620 | 101-0620 | Мел природный: молотый | 1348 | 1009 | т | т | 1000 | 0.0007 | 1000 | 0 | 0 | 0 | 0 | 1 | 1 | 0 | 0 | 0.0007 |  | 0 | 2 | 10192200 | 1 | 0 | 373 | 0 | 0 | 0 | 0 | 0 | 0 | 0 | 0 | 0 | 0 | 0 | 0 | 0 | 0 | 0 | 0 | 0 | 0 | 0 | 0 | 0 | 0
554 | 10192203 | 10191904 | 6884217 | 1 | 1 | 1 | 3 | 101-1306 | 101-1306 | Портландцемент общестроительного назначения: бездобавочный (ГОСТ 10178-85) марки: 500 | 1348 | 1009 | т | т | 1000 | 0.01375 | 703 | 0 | 0 | 0 | 0 | 1 | 1 | 0 | 0 | 0.01375 |  | 0 | 2 | 10192203 | 1 | 0 | 374 | 0 | 0 | 0 | 0 | 0 | 0 | 0 | 0 | 0 | 0 | 0 | 0 | 0 | 0 | 0 | 0 | 0 | 0 | 0 | 0 | 0 | 0
554 | 10192206 | 10191904 | 6884992 | 1 | 1 | 1 | 3 | 101-1705 | 101-1705 | Пакля пропитанная | 1346 | 1009 | кг | кг | 1 | 0.3 | 6.99 | 0 | 0 | 0 | 0 | 1 | 1 | 0 | 0 | 0.3 |  | 0 | 2 | 10192206 | 1 | 0 | 375 | 0 | 0 | 0 | 0 | 0 | 0 | 0 | 0 | 0 | 0 | 0 | 0 | 0 | 0 | 0 | 0 | 0 | 0 | 0 | 0 | 0 | 0
554 | 10192209 | 10191904 | 6885174 | 1 | 1 | 1 | 3 | 101-1786 | 101-1786 | Лаки: битумные: БТ-123 | 1348 | 1009 | т | т | 1000 | 0.00091 | 16640 | 0 | 0 | 0 | 0 | 1 | 1 | 0 | 0 | 0.00091 |  | 0 | 2 | 10192209 | 1 | 0 | 376 | 0 | 0 | 0 | 0 | 0 | 0 | 0 | 0 | 0 | 0 | 0 | 0 | 0 | 0 | 0 | 0 | 0 | 0 | 0 | 0 | 0 | 0
554 | 10192212 | 10191904 | 6885275 | 1 | 1 | 1 | 3 | 101-1825 | 101-1825 | Олифа: натуральная | 1346 | 1009 | кг | кг | 1 | 2.2 | 30.4 | 0 | 0 | 0 | 0 | 1 | 1 | 0 | 0 | 2.2 |  | 0 | 2 | 10192212 | 1 | 0 | 377 | 0 | 0 | 0 | 0 | 0 | 0 | 0 | 0 | 0 | 0 | 0 | 0 | 0 | 0 | 0 | 0 | 0 | 0 | 0 | 0 | 0 | 0
554 | 10192215 | 10191904 | 6888346 | 1 | 1 | 1 | 3 | 103-0152 | 103-0152 | Трубы стальные электросварные прямошовные со снятой фаской диаметром от 20 до 377 мм из стали марок БСт2кп-БСт4кп и БСт2пс-БСт4пс группы А, Б ГОСТ 10705-80: наружный диаметр 89 мм, толщина стенки 2,8 мм | 1301 | 1003 | м | м | 1 | 0.063 | 38.9 | 0 | 0 | 0 | 0 | 1 | 1 | 0 | 0 | 0.063 |  | 0 | 2 | 10192215 | 1 | 0 | 378 | 0 | 0 | 0 | 0 | 0 | 0 | 0 | 0 | 0 | 0 | 0 | 0 | 0 | 0 | 0 | 0 | 0 | 0 | 0 | 0 | 0 | 0
554 | 10192218 | 10191904 | 6892809 | 1 | 1 | 1 | 3 | 110-0240 | 110-0240 | Масса кабельная заливочная МКС-М | 1348 | 1009 | т | т | 1000 | 0.001 | 118630 | 0 | 0 | 0 | 0 | 1 | 1 | 0 | 0 | 0.001 |  | 0 | 2 | 10192218 | 1 | 0 | 379 | 0 | 0 | 0 | 0 | 0 | 0 | 0 | 0 | 0 | 0 | 0 | 0 | 0 | 0 | 0 | 0 | 0 | 0 | 0 | 0 | 0 | 0
554 | 10192221 | 10191904 | 6918820 | 1 | 1 | 1 | 3 | 408-0122 | 408-0122 | Песок природный для строительных работ ГОСТ 8736-93, средний | 1339 | 1007 | м3 | м3 | 1 | 0.11 | 117 | 0 | 0 | 0 | 0 | 1 | 1 | 0 | 0 | 0.11 |  | 0 | 2 | 10192221 | 1 | 0 | 380 | 0 | 0 | 0 | 0 | 0 | 0 | 0 | 0 | 0 | 0 | 0 | 0 | 0 | 0 | 0 | 0 | 0 | 0 | 0 | 0 | 0 | 0
560 | 10193270 | 10193258 | 5180883 | 1 | 1 | 1 | 1 | 1-5.0-74 |  | Затраты труда рабочих-строителей (средний разряд 5.0) | 1476 | 1013 | чел.ч | ЧЕЛ.Ч | 1 | 3.38 | 0 | 0 | 0 | 14.02 | 0 | 1 | 1 | 0 | 0 | 3.38 |  | 1 | 2 | 10193270 | 1 | 0 | 381 | 0 | 0 | 0 | 0 | 0 | 0 | 0 | 0 | 0 | 0 | 0 | 0 | 0 | 0 | 0 | 0 | 0 | 0 | 0 | 0 | 0 | 0
560 | 10193273 | 10193258 | 121548 | 1 | 1 | 1 | 1 | 2 |  | Затраты труда машинистов | 608254 | 1013 | чел.час | чел.час | 1 | 0.13 | 0 | 0 | 0 | 0 | 0 | 1 | 1 | 0 | 0 | 0.13 |  | 2 | 2 | 10193273 | 1 | 0 | 382 | 0 | 0 | 0 | 0 | 0 | 0 | 0 | 0 | 0 | 0 | 0 | 0 | 0 | 0 | 0 | 0 | 0 | 0 | 0 | 0 | 0 | 0
560 | 10193276 | 10193258 | 6957816 | 1 | 1 | 1 | 2 | 030101 | 030101 | Автопогрузчики 5 т | 1480 | 1013 | маш.ч | МАШ.Ч | 1 | 0.13 | 0 | 111.55 | 12.17 | 0 | 0 | 1 | 1 | 0 | 0 | 0.13 |  | 0 | 2 | 10193276 | 1 | 0 | 383 | 0 | 0 | 0 | 0 | 0 | 0 | 0 | 0 | 0 | 0 | 0 | 0 | 0 | 0 | 0 | 0 | 0 | 0 | 0 | 0 | 0 | 0
560 | 10193279 | 10193258 | 6881730 | 1 | 1 | 1 | 3 | 101-0117 | 101-0117 | Воск полиэтиленовый: неокисленный марок ПВ-25, ПВ-100, ПВ-200, ПВ-300, ПВ-500 | 1348 | 1009 | т | т | 1000 | 1e-05 | 21090 | 0 | 0 | 0 | 0 | 1 | 1 | 0 | 0 | 1e-05 |  | 0 | 2 | 10193279 | 1 | 0 | 384 | 0 | 0 | 0 | 0 | 0 | 0 | 0 | 0 | 0 | 0 | 0 | 0 | 0 | 0 | 0 | 0 | 0 | 0 | 0 | 0 | 0 | 0
560 | 10193282 | 10193258 | 6881951 | 1 | 1 | 1 | 3 | 101-0219 | 101-0219 | Гипсовые вяжущие Г-3 (ГОСТ 125-79) | 1348 | 1009 | т | т | 1000 | 0.00015 | 1480 | 0 | 0 | 0 | 0 | 1 | 1 | 0 | 0 | 0.00015 |  | 0 | 2 | 10193282 | 1 | 0 | 385 | 0 | 0 | 0 | 0 | 0 | 0 | 0 | 0 | 0 | 0 | 0 | 0 | 0 | 0 | 0 | 0 | 0 | 0 | 0 | 0 | 0 | 0
560 | 10193285 | 10193258 | 6882165 | 1 | 1 | 1 | 3 | 101-0319 | 101-0319 | Картон строительный: прокладочный марки: Б | 1348 | 1009 | т | т | 1000 | 2e-05 | 14220 | 0 | 0 | 0 | 0 | 1 | 1 | 0 | 0 | 2e-05 |  | 0 | 2 | 10193285 | 1 | 0 | 386 | 0 | 0 | 0 | 0 | 0 | 0 | 0 | 0 | 0 | 0 | 0 | 0 | 0 | 0 | 0 | 0 | 0 | 0 | 0 | 0 | 0 | 0
560 | 10193288 | 10193258 | 6884977 | 1 | 1 | 1 | 3 | 101-1680 | 101-1680 | Патроны для строительно-монтажного пистолета | 5181464 | 1013 | 1000 штук | 1000ШТУK | 1 | 0.004 | 287 | 0 | 0 | 0 | 0 | 1 | 1 | 0 | 0 | 0.004 |  | 0 | 2 | 10193288 | 1 | 0 | 387 | 0 | 0 | 0 | 0 | 0 | 0 | 0 | 0 | 0 | 0 | 0 | 0 | 0 | 0 | 0 | 0 | 0 | 0 | 0 | 0 | 0 | 0
560 | 10193291 | 10193258 | 6885580 | 1 | 1 | 1 | 3 | 101-1959 | 101-1959 | Краски: водоэмульсионные ВЭАК-1180 | 1348 | 1009 | т | т | 1000 | 1e-05 | 11810 | 0 | 0 | 0 | 0 | 1 | 1 | 0 | 0 | 1e-05 |  | 0 | 2 | 10193291 | 1 | 0 | 388 | 0 | 0 | 0 | 0 | 0 | 0 | 0 | 0 | 0 | 0 | 0 | 0 | 0 | 0 | 0 | 0 | 0 | 0 | 0 | 0 | 0 | 0
560 | 10193294 | 10193258 | 6885588 | 1 | 1 | 1 | 3 | 101-1963 | 101-1963 | Канифоль сосновая | 1346 | 1009 | кг | кг | 1 | 0.01 | 25.6 | 0 | 0 | 0 | 0 | 1 | 1 | 0 | 0 | 0.01 |  | 0 | 2 | 10193294 | 1 | 0 | 389 | 0 | 0 | 0 | 0 | 0 | 0 | 0 | 0 | 0 | 0 | 0 | 0 | 0 | 0 | 0 | 0 | 0 | 0 | 0 | 0 | 0 | 0
560 | 10193297 | 10193258 | 6885618 | 1 | 1 | 1 | 3 | 101-1977 | 101-1977 | Болты: строительные с гайками и шайбами | 1346 | 1009 | кг | кг | 1 | 0.65 | 17.3 | 0 | 0 | 0 | 0 | 1 | 1 | 0 | 0 | 0.65 |  | 0 | 2 | 10193297 | 1 | 0 | 390 | 0 | 0 | 0 | 0 | 0 | 0 | 0 | 0 | 0 | 0 | 0 | 0 | 0 | 0 | 0 | 0 | 0 | 0 | 0 | 0 | 0 | 0
560 | 10193300 | 10193258 | 6885888 | 1 | 1 | 1 | 3 | 101-2206 | 101-2206 | Дюбели: пластмассовые с шурупами 12х70 мм | 5184881 | 1013 | 10 штук | 10ШТУK | 1 | 0.4 | 7.8 | 0 | 0 | 0 | 0 | 1 | 1 | 0 | 0 | 0.4 |  | 0 | 2 | 10193300 | 1 | 0 | 391 | 0 | 0 | 0 | 0 | 0 | 0 | 0 | 0 | 0 | 0 | 0 | 0 | 0 | 0 | 0 | 0 | 0 | 0 | 0 | 0 | 0 | 0
560 | 10193303 | 10193258 | 6892593 | 1 | 1 | 1 | 3 | 110-0113 | 110-0113 | Скрепы: 10х2 | 1346 | 1009 | кг | кг | 1 | 0.01 | 9.84 | 0 | 0 | 0 | 0 | 1 | 1 | 0 | 0 | 0.01 |  | 0 | 2 | 10193303 | 1 | 0 | 392 | 0 | 0 | 0 | 0 | 0 | 0 | 0 | 0 | 0 | 0 | 0 | 0 | 0 | 0 | 0 | 0 | 0 | 0 | 0 | 0 | 0 | 0
560 | 10193306 | 10193258 | 6893079 | 1 | 1 | 1 | 3 | 111-0109 | 111-0109 | Бирки маркировочные пластмассовые | 5186049 | 1013 | 100 штук | 100ШТУK | 1 | 0.1 | 22.7 | 0 | 0 | 0 | 0 | 1 | 1 | 0 | 0 | 0.1 |  | 0 | 2 | 10193306 | 1 | 0 | 393 | 0 | 0 | 0 | 0 | 0 | 0 | 0 | 0 | 0 | 0 | 0 | 0 | 0 | 0 | 0 | 0 | 0 | 0 | 0 | 0 | 0 | 0
560 | 10193309 | 10193258 | 6894000 | 1 | 1 | 1 | 3 | 113-0379 | 113-0379 | Спирт этиловый ректификованный технический, сорт I | 1346 | 1009 | кг | кг | 1 | 0.0016 | 33.1 | 0 | 0 | 0 | 0 | 1 | 1 | 0 | 0 | 0.0016 |  | 0 | 2 | 10193309 | 1 | 0 | 394 | 0 | 0 | 0 | 0 | 0 | 0 | 0 | 0 | 0 | 0 | 0 | 0 | 0 | 0 | 0 | 0 | 0 | 0 | 0 | 0 | 0 | 0
560 | 10193312 | 10193258 | 6927956 | 1 | 1 | 1 | 3 | 500-9036-2 | 500-9036-2 | Скобы двухлапковые для крепления труб и кабелей диаметрои до 50 мм | 5184881 | 1013 | 10 штук | 10ШТУK | 1 | 1 | 58.2 | 0 | 0 | 0 | 0 | 1 | 1 | 0 | 0 | 1 |  | 0 | 2 | 10193312 | 1 | 0 | 395 | 0 | 0 | 0 | 0 | 0 | 0 | 0 | 0 | 0 | 0 | 0 | 0 | 0 | 0 | 0 | 0 | 0 | 0 | 0 | 0 | 0 | 0
560 | 10193315 | 10193258 | 6928200 | 1 | 1 | 1 | 3 | 500-9264 | 500-9264 | Трубка полихлорвиниловая | 1346 | 1009 | кг | кг | 1 | 0.01 | 35.7 | 0 | 0 | 0 | 0 | 1 | 1 | 0 | 0 | 0.01 |  | 0 | 2 | 10193315 | 1 | 0 | 396 | 0 | 0 | 0 | 0 | 0 | 0 | 0 | 0 | 0 | 0 | 0 | 0 | 0 | 0 | 0 | 0 | 0 | 0 | 0 | 0 | 0 | 0
560 | 10193318 | 10193258 | 6928248 | 1 | 1 | 1 | 3 | 500-9598 | 500-9598 | Шлифовальная бумага | 1038 | 1013 | лист | лист | 1 | 1 | 0.8 | 0 | 0 | 0 | 0 | 1 | 1 | 0 | 0 | 1 |  | 0 | 2 | 10193318 | 1 | 0 | 397 | 0 | 0 | 0 | 0 | 0 | 0 | 0 | 0 | 0 | 0 | 0 | 0 | 0 | 0 | 0 | 0 | 0 | 0 | 0 | 0 | 0 | 0
560 | 10193321 | 10193258 | 6942052 | 1 | 1 | 1 | 3 | 522-0076 | 522-0076 | Припои бессурьмянистые в чушках, марки: ПОС40 | 1346 | 1009 | кг | кг | 1 | 0.02 | 87.4 | 0 | 0 | 0 | 0 | 1 | 1 | 0 | 0 | 0.02 |  | 0 | 2 | 10193321 | 1 | 0 | 398 | 0 | 0 | 0 | 0 | 0 | 0 | 0 | 0 | 0 | 0 | 0 | 0 | 0 | 0 | 0 | 0 | 0 | 0 | 0 | 0 | 0 | 0
560 | 10193324 | 10193258 | 6947298 | 1 | 1 | 1 | 3 | 542-0055 | 542-0055 | Вазелин технический | 1346 | 1009 | кг | кг | 1 | 0.01 | 16.6 | 0 | 0 | 0 | 0 | 1 | 1 | 0 | 0 | 0.01 |  | 0 | 2 | 10193324 | 1 | 0 | 399 | 0 | 0 | 0 | 0 | 0 | 0 | 0 | 0 | 0 | 0 | 0 | 0 | 0 | 0 | 0 | 0 | 0 | 0 | 0 | 0 | 0 | 0
560 | 10193327 | 10193258 | 6947319 | 1 | 1 | 1 | 3 | 542-9999-5 | 542-9999-5 | Флюс ФКДТ | 1346 | 1009 | кг | кг | 1 | 0.02 | 124 | 0 | 0 | 0 | 0 | 1 | 1 | 0 | 0 | 0.02 |  | 0 | 2 | 10193327 | 1 | 0 | 400 | 0 | 0 | 0 | 0 | 0 | 0 | 0 | 0 | 0 | 0 | 0 | 0 | 0 | 0 | 0 | 0 | 0 | 0 | 0 | 0 | 0 | 0
560 | 10193330 | 10193258 | 6947565 | 1 | 1 | 1 | 3 | 544-0089 | 544-0089 | Лента липкая изоляционная на поликасиновом компаунде, толщиной от 0,14 до 0,19 мм включительно, марки ЛСЭПЛ, шириной 20-30 мм, | 1346 | 1009 | кг | кг | 1 | 0.02 | 91.3 | 0 | 0 | 0 | 0 | 1 | 1 | 0 | 0 | 0.02 |  | 0 | 2 | 10193330 | 1 | 0 | 401 | 0 | 0 | 0 | 0 | 0 | 0 | 0 | 0 | 0 | 0 | 0 | 0 | 0 | 0 | 0 | 0 | 0 | 0 | 0 | 0 | 0 | 0
563 | 10193341 | 10193338 | 5180865 | 1 | 1 | 1 | 1 | 1-4.0-74 |  | Затраты труда рабочих-строителей (средний разряд 4.0) | 1476 | 1013 | чел.ч | ЧЕЛ.Ч | 1 | 0.8 | 0 | 0 | 0 | 12.17 | 0 | 1 | 1 | 0 | 0 | 0.8 |  | 1 | 2 | 10193341 | 1 | 0 | 402 | 0 | 0 | 0 | 0 | 0 | 0 | 0 | 0 | 0 | 0 | 0 | 0 | 0 | 0 | 0 | 0 | 0 | 0 | 0 | 0 | 0 | 0
563 | 10193344 | 10193338 | 6885588 | 1 | 1 | 1 | 3 | 101-1963 | 101-1963 | Канифоль сосновая | 1346 | 1009 | кг | кг | 1 | 0.02 | 25.6 | 0 | 0 | 0 | 0 | 1 | 1 | 0 | 0 | 0.02 |  | 0 | 2 | 10193344 | 1 | 0 | 403 | 0 | 0 | 0 | 0 | 0 | 0 | 0 | 0 | 0 | 0 | 0 | 0 | 0 | 0 | 0 | 0 | 0 | 0 | 0 | 0 | 0 | 0
563 | 10193347 | 10193338 | 6885888 | 1 | 1 | 1 | 3 | 101-2206 | 101-2206 | Дюбели: пластмассовые с шурупами 12х70 мм | 5184881 | 1013 | 10 штук | 10ШТУK | 1 | 0.2 | 7.8 | 0 | 0 | 0 | 0 | 1 | 1 | 0 | 0 | 0.2 |  | 0 | 2 | 10193347 | 1 | 0 | 404 | 0 | 0 | 0 | 0 | 0 | 0 | 0 | 0 | 0 | 0 | 0 | 0 | 0 | 0 | 0 | 0 | 0 | 0 | 0 | 0 | 0 | 0
563 | 10193350 | 10193338 | 6887512 | 1 | 1 | 1 | 3 | 102-0077 | 102-0077 | Пиломатериалы хвойных пород: Доски необрезные длиной 4-6,5 м, все ширины, толщиной 32-40 мм: III сорта | 1339 | 1007 | м3 | м3 | 1 | 0.001 | 605 | 0 | 0 | 0 | 0 | 1 | 1 | 0 | 0 | 0.001 |  | 0 | 2 | 10193350 | 1 | 0 | 405 | 0 | 0 | 0 | 0 | 0 | 0 | 0 | 0 | 0 | 0 | 0 | 0 | 0 | 0 | 0 | 0 | 0 | 0 | 0 | 0 | 0 | 0
563 | 10193353 | 10193338 | 6893984 | 1 | 1 | 1 | 3 | 113-0367 | 113-0367 | Лента полиэтиленовая с липким слоем, марки А | 1346 | 1009 | кг | кг | 1 | 0.02 | 40.6 | 0 | 0 | 0 | 0 | 1 | 1 | 0 | 0 | 0.02 |  | 0 | 2 | 10193353 | 1 | 0 | 406 | 0 | 0 | 0 | 0 | 0 | 0 | 0 | 0 | 0 | 0 | 0 | 0 | 0 | 0 | 0 | 0 | 0 | 0 | 0 | 0 | 0 | 0
563 | 10193356 | 10193338 | 6927932 | 1 | 1 | 1 | 3 | 500-9031-1 | 500-9031-1 | Скобы электроустановочные полипропиленовые с гвоздем | 5184881 | 1013 | 10 штук | 10ШТУK | 1 | 0.5 | 2.06 | 0 | 0 | 0 | 0 | 1 | 1 | 0 | 0 | 0.5 |  | 0 | 2 | 10193356 | 1 | 0 | 407 | 0 | 0 | 0 | 0 | 0 | 0 | 0 | 0 | 0 | 0 | 0 | 0 | 0 | 0 | 0 | 0 | 0 | 0 | 0 | 0 | 0 | 0
563 | 10193359 | 10193338 | 6928114 | 1 | 1 | 1 | 3 | 500-9126 | 500-9126 | Подрозетники деревянные | 5186049 | 1013 | 100 штук | 100ШТУK | 1 | 0.02 | 56 | 0 | 0 | 0 | 0 | 1 | 1 | 0 | 0 | 0.02 |  | 0 | 2 | 10193359 | 1 | 0 | 408 | 0 | 0 | 0 | 0 | 0 | 0 | 0 | 0 | 0 | 0 | 0 | 0 | 0 | 0 | 0 | 0 | 0 | 0 | 0 | 0 | 0 | 0
563 | 10193362 | 10193338 | 6942052 | 1 | 1 | 1 | 3 | 522-0076 | 522-0076 | Припои бессурьмянистые в чушках, марки: ПОС40 | 1346 | 1009 | кг | кг | 1 | 0.02 | 87.4 | 0 | 0 | 0 | 0 | 1 | 1 | 0 | 0 | 0.02 |  | 0 | 2 | 10193362 | 1 | 0 | 409 | 0 | 0 | 0 | 0 | 0 | 0 | 0 | 0 | 0 | 0 | 0 | 0 | 0 | 0 | 0 | 0 | 0 | 0 | 0 | 0 | 0 | 0
565 | 10193376 | 10193365 | 5180865 | 1 | 1 | 1 | 1 | 1-4.0-74 |  | Затраты труда рабочих-строителей (средний разряд 4.0) | 1476 | 1013 | чел.ч | ЧЕЛ.Ч | 1 | 12.4 | 0 | 0 | 0 | 12.17 | 0 | 1 | 1 | 0 | 0 | 12.4 |  | 1 | 2 | 10193376 | 1 | 0 | 410 | 0 | 0 | 0 | 0 | 0 | 0 | 0 | 0 | 0 | 0 | 0 | 0 | 0 | 0 | 0 | 0 | 0 | 0 | 0 | 0 | 0 | 0
565 | 10193379 | 10193365 | 121548 | 1 | 1 | 1 | 1 | 2 |  | Затраты труда машинистов | 608254 | 1013 | чел.час | чел.час | 1 | 3.39 | 0 | 0 | 0 | 0 | 0 | 1 | 1 | 0 | 0 | 3.39 |  | 2 | 2 | 10193379 | 1 | 0 | 411 | 0 | 0 | 0 | 0 | 0 | 0 | 0 | 0 | 0 | 0 | 0 | 0 | 0 | 0 | 0 | 0 | 0 | 0 | 0 | 0 | 0 | 0
565 | 10193382 | 10193365 | 6957688 | 1 | 1 | 1 | 2 | 021102 | 021102 | Краны на автомобильном ходу при работе на монтаже технологического оборудования 10 т | 1480 | 1013 | маш.ч | МАШ.Ч | 1 | 0.39 | 0 | 134.07 | 16.33 | 0 | 0 | 1 | 1 | 0 | 0 | 0.39 |  | 0 | 2 | 10193382 | 1 | 0 | 412 | 0 | 0 | 0 | 0 | 0 | 0 | 0 | 0 | 0 | 0 | 0 | 0 | 0 | 0 | 0 | 0 | 0 | 0 | 0 | 0 | 0 | 0
565 | 10193385 | 10193365 | 6957829 | 1 | 1 | 1 | 2 | 030203 | 030203 | Домкраты гидравлические грузоподъемностью 63 т | 1480 | 1013 | маш.ч | МАШ.Ч | 1 | 3 | 0 | 1.31 | 0 | 0 | 0 | 1 | 1 | 0 | 0 | 3 |  | 0 | 2 | 10193385 | 1 | 0 | 413 | 0 | 0 | 0 | 0 | 0 | 0 | 0 | 0 | 0 | 0 | 0 | 0 | 0 | 0 | 0 | 0 | 0 | 0 | 0 | 0 | 0 | 0
565 | 10193388 | 10193365 | 6957848 | 1 | 1 | 1 | 2 | 030408 | 030408 | Лебедки электрические, тяговым усилием 156,96 (16) кH (т) | 1480 | 1013 | маш.ч | МАШ.Ч | 1 | 3 | 0 | 137.85 | 14.02 | 0 | 0 | 1 | 1 | 0 | 0 | 3 |  | 0 | 2 | 10193388 | 1 | 0 | 414 | 0 | 0 | 0 | 0 | 0 | 0 | 0 | 0 | 0 | 0 | 0 | 0 | 0 | 0 | 0 | 0 | 0 | 0 | 0 | 0 | 0 | 0
565 | 10193391 | 10193365 | 6960160 | 1 | 1 | 1 | 2 | 400002 | 400002 | Автомобили бортовые грузоподъемностью до 8 т | 1480 | 1013 | маш.ч | МАШ.Ч | 1 | 0.39 | 0 | 112.22 | 0 | 0 | 0 | 1 | 1 | 0 | 0 | 0.39 |  | 0 | 2 | 10193391 | 1 | 0 | 415 | 0 | 0 | 0 | 0 | 0 | 0 | 0 | 0 | 0 | 0 | 0 | 0 | 0 | 0 | 0 | 0 | 0 | 0 | 0 | 0 | 0 | 0
565 | 10193394 | 10193365 | 6883173 | 1 | 1 | 1 | 3 | 101-0813 | 101-0813 | Проволока: стальная низкоуглеродистая разного назначения оцинкованная диаметром, мм: 3 | 1348 | 1009 | т | т | 1000 | 4e-05 | 12000 | 0 | 0 | 0 | 0 | 1 | 1 | 0 | 0 | 4e-05 |  | 0 | 2 | 10193394 | 1 | 0 | 416 | 0 | 0 | 0 | 0 | 0 | 0 | 0 | 0 | 0 | 0 | 0 | 0 | 0 | 0 | 0 | 0 | 0 | 0 | 0 | 0 | 0 | 0
565 | 10193397 | 10193365 | 6883310 | 1 | 1 | 1 | 3 | 101-0865 | 101-0865 | Роли свинцовые, марки С1 толщиной, мм: 1 | 1348 | 1009 | т | т | 1000 | 0.0008 | 22180 | 0 | 0 | 0 | 0 | 1 | 1 | 0 | 0 | 0.0008 |  | 0 | 2 | 10193397 | 1 | 0 | 417 | 0 | 0 | 0 | 0 | 0 | 0 | 0 | 0 | 0 | 0 | 0 | 0 | 0 | 0 | 0 | 0 | 0 | 0 | 0 | 0 | 0 | 0
565 | 10193400 | 10193365 | 6885174 | 1 | 1 | 1 | 3 | 101-1786 | 101-1786 | Лаки: битумные: БТ-123 | 1348 | 1009 | т | т | 1000 | 6e-05 | 16640 | 0 | 0 | 0 | 0 | 1 | 1 | 0 | 0 | 6e-05 |  | 0 | 2 | 10193400 | 1 | 0 | 418 | 0 | 0 | 0 | 0 | 0 | 0 | 0 | 0 | 0 | 0 | 0 | 0 | 0 | 0 | 0 | 0 | 0 | 0 | 0 | 0 | 0 | 0
565 | 10193403 | 10193365 | 6928096 | 1 | 1 | 1 | 3 | 500-9101-1 | 500-9101-1 | Кнопки для скрепления монтажной ленты | 5181464 | 1013 | 1000 штук | 1000ШТУK | 1 | 0.00832 | 17.8 | 0 | 0 | 0 | 0 | 1 | 1 | 0 | 0 | 0.00832 |  | 0 | 2 | 10193403 | 1 | 0 | 419 | 0 | 0 | 0 | 0 | 0 | 0 | 0 | 0 | 0 | 0 | 0 | 0 | 0 | 0 | 0 | 0 | 0 | 0 | 0 | 0 | 0 | 0
565 | 10193406 | 10193365 | 6928237 | 1 | 1 | 1 | 3 | 500-9500 | 500-9500 | Бирки маркировочные | 5186049 | 1013 | 100 штук | 100ШТУK | 1 | 0.0041 | 14.7 | 0 | 0 | 0 | 0 | 1 | 1 | 0 | 0 | 0.0041 |  | 0 | 2 | 10193406 | 1 | 0 | 420 | 0 | 0 | 0 | 0 | 0 | 0 | 0 | 0 | 0 | 0 | 0 | 0 | 0 | 0 | 0 | 0 | 0 | 0 | 0 | 0 | 0 | 0
565 | 10193409 | 10193365 | 6928270 | 1 | 1 | 1 | 3 | 500-9623 | 500-9623 | Лента К226 | 5185424 | 1013 | 100 м | 100М | 1 | 0.0096 | 214 | 0 | 0 | 0 | 0 | 1 | 1 | 0 | 0 | 0.0096 |  | 0 | 2 | 10193409 | 1 | 0 | 421 | 0 | 0 | 0 | 0 | 0 | 0 | 0 | 0 | 0 | 0 | 0 | 0 | 0 | 0 | 0 | 0 | 0 | 0 | 0 | 0 | 0 | 0
565 | 10193412 | 10193365 | 6942053 | 1 | 1 | 1 | 3 | 522-0077 | 522-0077 | Припои бессурьмянистые в чушках, марки: ПОС30 | 1346 | 1009 | кг | кг | 1 | 0.5 | 69.9 | 0 | 0 | 0 | 0 | 1 | 1 | 0 | 0 | 0.5 |  | 0 | 2 | 10193412 | 1 | 0 | 422 | 0 | 0 | 0 | 0 | 0 | 0 | 0 | 0 | 0 | 0 | 0 | 0 | 0 | 0 | 0 | 0 | 0 | 0 | 0 | 0 | 0 | 0
566 | 10193418 | 10193415 | 5180883 | 1 | 1 | 1 | 1 | 1-5.0-74 |  | Затраты труда рабочих-строителей (средний разряд 5.0) | 1476 | 1013 | чел.ч | ЧЕЛ.Ч | 1 | 1 | 0 | 0 | 0 | 14.02 | 0 | 1 | 1 | 0 | 0 | 1 |  | 1 | 2 | 10193418 | 1 | 0 | 423 | 0 | 0 | 0 | 0 | 0 | 0 | 0 | 0 | 0 | 0 | 0 | 0 | 0 | 0 | 0 | 0 | 0 | 0 | 0 | 0 | 0 | 0
566 | 10193421 | 10193415 | 6942051 | 1 | 1 | 1 | 3 | 522-0075 | 522-0075 | Припои бессурьмянистые в чушках, марки: ПОС61 | 1346 | 1009 | кг | кг | 1 | 0.005 | 111 | 0 | 0 | 0 | 0 | 1 | 1 | 0 | 0 | 0.005 |  | 0 | 2 | 10193421 | 1 | 0 | 424 | 0 | 0 | 0 | 0 | 0 | 0 | 0 | 0 | 0 | 0 | 0 | 0 | 0 | 0 | 0 | 0 | 0 | 0 | 0 | 0 | 0 | 0
567 | 10193461 | 10193424 | 5180865 | 1 | 1 | 1 | 1 | 1-4.0-74 |  | Затраты труда рабочих-строителей (средний разряд 4.0) | 1476 | 1013 | чел.ч | ЧЕЛ.Ч | 1 | 26.46 | 0 | 0 | 0 | 12.17 | 0 | 1 | 1 | 0 | 0 | 26.46 |  | 1 | 2 | 10193461 | 1 | 0 | 425 | 0 | 0 | 0 | 0 | 0 | 0 | 0 | 0 | 0 | 0 | 0 | 0 | 0 | 0 | 0 | 0 | 0 | 0 | 0 | 0 | 0 | 0
567 | 10193464 | 10193424 | 121548 | 1 | 1 | 1 | 1 | 2 |  | Затраты труда машинистов | 608254 | 1013 | чел.час | чел.час | 1 | 0.14 | 0 | 0 | 0 | 0 | 0 | 1 | 1 | 0 | 0 | 0.14 |  | 2 | 2 | 10193464 | 1 | 0 | 426 | 0 | 0 | 0 | 0 | 0 | 0 | 0 | 0 | 0 | 0 | 0 | 0 | 0 | 0 | 0 | 0 | 0 | 0 | 0 | 0 | 0 | 0
567 | 10193467 | 10193424 | 6957886 | 1 | 1 | 1 | 2 | 031121 | 031121 | Подъемники мачтовые строительные 0.5 т | 1480 | 1013 | маш.ч | МАШ.Ч | 1 | 0.141 | 0 | 21.63 | 10.78 | 0 | 0 | 1 | 1 | 0 | 0 | 0.141 |  | 0 | 2 | 10193467 | 1 | 0 | 427 | 0 | 0 | 0 | 0 | 0 | 0 | 0 | 0 | 0 | 0 | 0 | 0 | 0 | 0 | 0 | 0 | 0 | 0 | 0 | 0 | 0 | 0
567 | 10193470 | 10193424 | 6959629 | 1 | 1 | 1 | 2 | 330206 | 330206 | Дрели электрические | 1480 | 1013 | маш.ч | МАШ.Ч | 1 | 2.98 | 0 | 2.32 | 0 | 0 | 0 | 1 | 1 | 0 | 0 | 2.98 |  | 0 | 2 | 10193470 | 1 | 0 | 428 | 0 | 0 | 0 | 0 | 0 | 0 | 0 | 0 | 0 | 0 | 0 | 0 | 0 | 0 | 0 | 0 | 0 | 0 | 0 | 0 | 0 | 0
567 | 10193473 | 10193424 | 6960159 | 1 | 1 | 1 | 2 | 400001 | 400001 | Автомобили бортовые грузоподъемностью до 5 т | 1480 | 1013 | маш.ч | МАШ.Ч | 1 | 0.33 | 0 | 96.34 | 0 | 0 | 0 | 1 | 1 | 0 | 0 | 0.33 |  | 0 | 2 | 10193473 | 1 | 0 | 429 | 0 | 0 | 0 | 0 | 0 | 0 | 0 | 0 | 0 | 0 | 0 | 0 | 0 | 0 | 0 | 0 | 0 | 0 | 0 | 0 | 0 | 0
567 | 10193476 | 10193424 | 6884609 | 1 | 1 | 1 | 3 | 101-1483 | 101-1483 | Шурупы: с полукруглой головкой, мм: 6х40 | 1348 | 1009 | т | т | 1000 | 0.002 | 11540 | 0 | 0 | 0 | 0 | 1 | 1 | 0 | 0 | 0.002 |  | 0 | 2 | 10193476 | 1 | 0 | 430 | 0 | 0 | 0 | 0 | 0 | 0 | 0 | 0 | 0 | 0 | 0 | 0 | 0 | 0 | 0 | 0 | 0 | 0 | 0 | 0 | 0 | 0
567 | 10193479 | 10193424 | 6886394 | 1 | 1 | 1 | 3 | 101-9109-2 | 101-9109-2 | Дюбели: 6х40мм | 1485 | 1013 | ШТУKА | ШТУKА | 1 | 400 | 0.73 | 0 | 0 | 0 | 0 | 1 | 1 | 0 | 0 | 400 |  | 0 | 2 | 10193479 | 1 | 0 | 431 | 0 | 0 | 0 | 0 | 0 | 0 | 0 | 0 | 0 | 0 | 0 | 0 | 0 | 0 | 0 | 0 | 0 | 0 | 0 | 0 | 0 | 0
567 | 10193482 | 10193424 | 6928091 | 1 | 1 | 1 | 3 | 500-9098 | 500-9098 | Короба пластмассовые | 1301 | 1003 | м | м | 1 | 0 | 0 | 0 | 0 | 0 | 1 | 0 | 1 | 0 | 0 | 0 |  | 0 | 2 | 10193482 | 1 | 0 | 432 | 0 | 0 | 0 | 0 | 0 | 0 | 0 | 0 | 0 | 0 | 0 | 0 | 0 | 0 | 0 | 0 | 0 | 0 | 0 | 0 | 0 | 0
567 | 10193485 | 10193424 | 6928093 | 1 | 1 | 1 | 3 | 500-9099 | 500-9099 | Соединительные элементы | 1485 | 1013 | ШТУKА | ШТУKА | 1 | 0 | 0 | 0 | 0 | 0 | 1 | 0 | 1 | 0 | 0 | 0 |  | 0 | 2 | 10193485 | 1 | 0 | 433 | 0 | 0 | 0 | 0 | 0 | 0 | 0 | 0 | 0 | 0 | 0 | 0 | 0 | 0 | 0 | 0 | 0 | 0 | 0 | 0 | 0 | 0
568 | 10193497 | 10193494 | 5180865 | 1 | 1 | 1 | 1 | 1-4.0-74 |  | Затраты труда рабочих-строителей (средний разряд 4.0) | 1476 | 1013 | чел.ч | ЧЕЛ.Ч | 1 | 15.99 | 0 | 0 | 0 | 12.17 | 0 | 1 | 1 | 0 | 0 | 15.99 |  | 1 | 2 | 10193497 | 1 | 0 | 434 | 0 | 0 | 0 | 0 | 0 | 0 | 0 | 0 | 0 | 0 | 0 | 0 | 0 | 0 | 0 | 0 | 0 | 0 | 0 | 0 | 0 | 0
568 | 10193500 | 10193494 | 121548 | 1 | 1 | 1 | 1 | 2 |  | Затраты труда машинистов | 608254 | 1013 | чел.час | чел.час | 1 | 0.14 | 0 | 0 | 0 | 0 | 0 | 1 | 1 | 0 | 0 | 0.14 |  | 2 | 2 | 10193500 | 1 | 0 | 435 | 0 | 0 | 0 | 0 | 0 | 0 | 0 | 0 | 0 | 0 | 0 | 0 | 0 | 0 | 0 | 0 | 0 | 0 | 0 | 0 | 0 | 0
568 | 10193503 | 10193494 | 6957886 | 1 | 1 | 1 | 2 | 031121 | 031121 | Подъемники мачтовые строительные 0.5 т | 1480 | 1013 | маш.ч | МАШ.Ч | 1 | 0.141 | 0 | 21.63 | 10.78 | 0 | 0 | 1 | 1 | 0 | 0 | 0.141 |  | 0 | 2 | 10193503 | 1 | 0 | 436 | 0 | 0 | 0 | 0 | 0 | 0 | 0 | 0 | 0 | 0 | 0 | 0 | 0 | 0 | 0 | 0 | 0 | 0 | 0 | 0 | 0 | 0
568 | 10193506 | 10193494 | 6959629 | 1 | 1 | 1 | 2 | 330206 | 330206 | Дрели электрические | 1480 | 1013 | маш.ч | МАШ.Ч | 1 | 1.66 | 0 | 2.32 | 0 | 0 | 0 | 1 | 1 | 0 | 0 | 1.66 |  | 0 | 2 | 10193506 | 1 | 0 | 437 | 0 | 0 | 0 | 0 | 0 | 0 | 0 | 0 | 0 | 0 | 0 | 0 | 0 | 0 | 0 | 0 | 0 | 0 | 0 | 0 | 0 | 0
568 | 10193509 | 10193494 | 6960159 | 1 | 1 | 1 | 2 | 400001 | 400001 | Автомобили бортовые грузоподъемностью до 5 т | 1480 | 1013 | маш.ч | МАШ.Ч | 1 | 0.14 | 0 | 96.34 | 0 | 0 | 0 | 1 | 1 | 0 | 0 | 0.14 |  | 0 | 2 | 10193509 | 1 | 0 | 438 | 0 | 0 | 0 | 0 | 0 | 0 | 0 | 0 | 0 | 0 | 0 | 0 | 0 | 0 | 0 | 0 | 0 | 0 | 0 | 0 | 0 | 0
568 | 10193512 | 10193494 | 6884609 | 1 | 1 | 1 | 3 | 101-1483 | 101-1483 | Шурупы: с полукруглой головкой, мм: 6х40 | 1348 | 1009 | т | т | 1000 | 0.001 | 11540 | 0 | 0 | 0 | 0 | 1 | 1 | 0 | 0 | 0.001 |  | 0 | 2 | 10193512 | 1 | 0 | 439 | 0 | 0 | 0 | 0 | 0 | 0 | 0 | 0 | 0 | 0 | 0 | 0 | 0 | 0 | 0 | 0 | 0 | 0 | 0 | 0 | 0 | 0
568 | 10193515 | 10193494 | 6886394 | 1 | 1 | 1 | 3 | 101-9109-2 | 101-9109-2 | Дюбели: 6х40мм | 1485 | 1013 | ШТУKА | ШТУKА | 1 | 200 | 0.73 | 0 | 0 | 0 | 0 | 1 | 1 | 0 | 0 | 200 |  | 0 | 2 | 10193515 | 1 | 0 | 440 | 0 | 0 | 0 | 0 | 0 | 0 | 0 | 0 | 0 | 0 | 0 | 0 | 0 | 0 | 0 | 0 | 0 | 0 | 0 | 0 | 0 | 0
568 | 10193518 | 10193494 | 6928091 | 1 | 1 | 1 | 3 | 500-9098 | 500-9098 | Короба пластмассовые | 1301 | 1003 | м | м | 1 | 0 | 0 | 0 | 0 | 0 | 1 | 0 | 1 | 0 | 0 | 0 |  | 0 | 2 | 10193518 | 1 | 0 | 441 | 0 | 0 | 0 | 0 | 0 | 0 | 0 | 0 | 0 | 0 | 0 | 0 | 0 | 0 | 0 | 0 | 0 | 0 | 0 | 0 | 0 | 0
568 | 10193521 | 10193494 | 6928093 | 1 | 1 | 1 | 3 | 500-9099 | 500-9099 | Соединительные элементы | 1485 | 1013 | ШТУKА | ШТУKА | 1 | 0 | 0 | 0 | 0 | 0 | 1 | 0 | 1 | 0 | 0 | 0 |  | 0 | 2 | 10193521 | 1 | 0 | 442 | 0 | 0 | 0 | 0 | 0 | 0 | 0 | 0 | 0 | 0 | 0 | 0 | 0 | 0 | 0 | 0 | 0 | 0 | 0 | 0 | 0 | 0
662 | 10193669 | 10193665 | 5180883 | 1 | 1 | 1 | 1 | 1-5.0-74 |  | Затраты труда рабочих-строителей (средний разряд 5.0) | 1476 | 1013 | чел.ч | ЧЕЛ.Ч | 1 | 21.8 | 0 | 0 | 0 | 14.02 | 0 | 1 | 1 | 0 | 0 | 21.8 |  | 1 | 2 | 10193669 | 1 | 0 | 443 | 0 | 0 | 0 | 0 | 0 | 0 | 0 | 0 | 0 | 0 | 0 | 0 | 0 | 0 | 0 | 0 | 0 | 0 | 0 | 0 | 0 | 0
662 | 10193672 | 10193665 | 121548 | 1 | 1 | 1 | 1 | 2 |  | Затраты труда машинистов | 608254 | 1013 | чел.час | чел.час | 1 | 0.03 | 0 | 0 | 0 | 0 | 0 | 1 | 1 | 0 | 0 | 0.03 |  | 2 | 2 | 10193672 | 1 | 0 | 444 | 0 | 0 | 0 | 0 | 0 | 0 | 0 | 0 | 0 | 0 | 0 | 0 | 0 | 0 | 0 | 0 | 0 | 0 | 0 | 0 | 0 | 0
662 | 10193675 | 10193665 | 6957816 | 1 | 1 | 1 | 2 | 030101 | 030101 | Автопогрузчики 5 т | 1480 | 1013 | маш.ч | МАШ.Ч | 1 | 0.03 | 0 | 111.55 | 12.17 | 0 | 0 | 1 | 1 | 0 | 0 | 0.03 |  | 0 | 2 | 10193675 | 1 | 0 | 445 | 0 | 0 | 0 | 0 | 0 | 0 | 0 | 0 | 0 | 0 | 0 | 0 | 0 | 0 | 0 | 0 | 0 | 0 | 0 | 0 | 0 | 0
662 | 10193678 | 10193665 | 6882545 | 1 | 1 | 1 | 3 | 101-0490 | 101-0490 | Лаки: бакелитовые (ТУ 6-07-455-93): ЛБС-1, ЛБС-2 | 1348 | 1009 | т | т | 1000 | 1e-05 | 40050 | 0 | 0 | 0 | 0 | 1 | 1 | 0 | 0 | 1e-05 |  | 0 | 2 | 10193678 | 1 | 0 | 446 | 0 | 0 | 0 | 0 | 0 | 0 | 0 | 0 | 0 | 0 | 0 | 0 | 0 | 0 | 0 | 0 | 0 | 0 | 0 | 0 | 0 | 0
662 | 10193681 | 10193665 | 6883133 | 1 | 1 | 1 | 3 | 101-0801 | 101-0801 | Проволока: медная круглая электротехническая ММ (мягкая), диаметром 1,0-3,0 мм и выше | 1348 | 1009 | т | т | 1000 | 3e-05 | 67500 | 0 | 0 | 0 | 0 | 1 | 1 | 0 | 0 | 3e-05 |  | 0 | 2 | 10193681 | 1 | 0 | 447 | 0 | 0 | 0 | 0 | 0 | 0 | 0 | 0 | 0 | 0 | 0 | 0 | 0 | 0 | 0 | 0 | 0 | 0 | 0 | 0 | 0 | 0
662 | 10193684 | 10193665 | 6885580 | 1 | 1 | 1 | 3 | 101-1959 | 101-1959 | Краски: водоэмульсионные ВЭАК-1180 | 1348 | 1009 | т | т | 1000 | 1e-05 | 11810 | 0 | 0 | 0 | 0 | 1 | 1 | 0 | 0 | 1e-05 |  | 0 | 2 | 10193684 | 1 | 0 | 448 | 0 | 0 | 0 | 0 | 0 | 0 | 0 | 0 | 0 | 0 | 0 | 0 | 0 | 0 | 0 | 0 | 0 | 0 | 0 | 0 | 0 | 0
662 | 10193687 | 10193665 | 6885788 | 1 | 1 | 1 | 3 | 101-2073 | 101-2073 | Нитки суровые | 1346 | 1009 | кг | кг | 1 | 0.001 | 146 | 0 | 0 | 0 | 0 | 1 | 1 | 0 | 0 | 0.001 |  | 0 | 2 | 10193687 | 1 | 0 | 449 | 0 | 0 | 0 | 0 | 0 | 0 | 0 | 0 | 0 | 0 | 0 | 0 | 0 | 0 | 0 | 0 | 0 | 0 | 0 | 0 | 0 | 0
662 | 10193690 | 10193665 | 6893984 | 1 | 1 | 1 | 3 | 113-0367 | 113-0367 | Лента полиэтиленовая с липким слоем, марки А | 1346 | 1009 | кг | кг | 1 | 0.006 | 40.6 | 0 | 0 | 0 | 0 | 1 | 1 | 0 | 0 | 0.006 |  | 0 | 2 | 10193690 | 1 | 0 | 450 | 0 | 0 | 0 | 0 | 0 | 0 | 0 | 0 | 0 | 0 | 0 | 0 | 0 | 0 | 0 | 0 | 0 | 0 | 0 | 0 | 0 | 0
662 | 10193693 | 10193665 | 6928046 | 1 | 1 | 1 | 3 | 500-9062-1 | 500-9062-1 | Наконечники кабельные для жил сечением до 16 мм2 | 1485 | 1013 | ШТУKА | ШТУKА | 1 | 4 | 5.06 | 0 | 0 | 0 | 0 | 1 | 1 | 0 | 0 | 4 |  | 0 | 2 | 10193693 | 1 | 0 | 451 | 0 | 0 | 0 | 0 | 0 | 0 | 0 | 0 | 0 | 0 | 0 | 0 | 0 | 0 | 0 | 0 | 0 | 0 | 0 | 0 | 0 | 0
662 | 10193696 | 10193665 | 6928200 | 1 | 1 | 1 | 3 | 500-9264 | 500-9264 | Трубка полихлорвиниловая | 1346 | 1009 | кг | кг | 1 | 0.118 | 35.7 | 0 | 0 | 0 | 0 | 1 | 1 | 0 | 0 | 0.118 |  | 0 | 2 | 10193696 | 1 | 0 | 452 | 0 | 0 | 0 | 0 | 0 | 0 | 0 | 0 | 0 | 0 | 0 | 0 | 0 | 0 | 0 | 0 | 0 | 0 | 0 | 0 | 0 | 0
662 | 10193699 | 10193665 | 6935029 | 1 | 1 | 1 | 3 | 507-0173 | 507-0173 | Провода неизолированные гибкие. Провода марки МГ, гибкие для электрических установок, сечением, мм2: 4 | 1348 | 1009 | т | т | 1000 | 0.00044 | 73530 | 0 | 0 | 0 | 0 | 1 | 1 | 0 | 0 | 0.00044 |  | 0 | 2 | 10193699 | 1 | 0 | 453 | 0 | 0 | 0 | 0 | 0 | 0 | 0 | 0 | 0 | 0 | 0 | 0 | 0 | 0 | 0 | 0 | 0 | 0 | 0 | 0 | 0 | 0
662 | 10193702 | 10193665 | 6942051 | 1 | 1 | 1 | 3 | 522-0075 | 522-0075 | Припои бессурьмянистые в чушках, марки: ПОС61 | 1346 | 1009 | кг | кг | 1 | 0.017 | 111 | 0 | 0 | 0 | 0 | 1 | 1 | 0 | 0 | 0.017 |  | 0 | 2 | 10193702 | 1 | 0 | 454 | 0 | 0 | 0 | 0 | 0 | 0 | 0 | 0 | 0 | 0 | 0 | 0 | 0 | 0 | 0 | 0 | 0 | 0 | 0 | 0 | 0 | 0
662 | 10193705 | 10193665 | 6947319 | 1 | 1 | 1 | 3 | 542-9999-5 | 542-9999-5 | Флюс ФКДТ | 1346 | 1009 | кг | кг | 1 | 0.01 | 124 | 0 | 0 | 0 | 0 | 1 | 1 | 0 | 0 | 0.01 |  | 0 | 2 | 10193705 | 1 | 0 | 455 | 0 | 0 | 0 | 0 | 0 | 0 | 0 | 0 | 0 | 0 | 0 | 0 | 0 | 0 | 0 | 0 | 0 | 0 | 0 | 0 | 0 | 0
666 | 10193722 | 10193719 | 5180865 | 1 | 1 | 1 | 1 | 1-4.0-74 |  | Затраты труда рабочих-строителей (средний разряд 4.0) | 1476 | 1013 | чел.ч | ЧЕЛ.Ч | 1 | 0.35 | 0 | 0 | 0 | 12.17 | 0 | 1 | 1 | 0 | 0 | 0.35 |  | 1 | 2 | 10193722 | 1 | 0 | 456 | 0 | 0 | 0 | 0 | 0 | 0 | 0 | 0 | 0 | 0 | 0 | 0 | 0 | 0 | 0 | 0 | 0 | 0 | 0 | 0 | 0 | 0
666 | 10193725 | 10193719 | 6957968 | 1 | 1 | 1 | 2 | 040502 | 040502 | Установки для сварки ручной дуговой (постоянного тока) | 1480 | 1013 | маш.ч | МАШ.Ч | 1 | 0.12 | 0 | 7.84 | 0 | 0 | 0 | 1 | 1 | 0 | 0 | 0.12 |  | 0 | 2 | 10193725 | 1 | 0 | 457 | 0 | 0 | 0 | 0 | 0 | 0 | 0 | 0 | 0 | 0 | 0 | 0 | 0 | 0 | 0 | 0 | 0 | 0 | 0 | 0 | 0 | 0
666 | 10193728 | 10193719 | 6881785 | 1 | 1 | 1 | 3 | 101-0142 | 101-0142 | Дюбели: с калиброванной головкой (в обоймах) с цинковым хроматированным покрытием, мм: 3,0х58,5 | 1348 | 1009 | т | т | 1000 | 2e-05 | 45490 | 0 | 0 | 0 | 0 | 1 | 1 | 0 | 0 | 2e-05 |  | 0 | 2 | 10193728 | 1 | 0 | 458 | 0 | 0 | 0 | 0 | 0 | 0 | 0 | 0 | 0 | 0 | 0 | 0 | 0 | 0 | 0 | 0 | 0 | 0 | 0 | 0 | 0 | 0
666 | 10193731 | 10193719 | 6884667 | 1 | 1 | 1 | 3 | 101-1521 | 101-1521 | Электроды: диаметром 5 мм Э42 | 1348 | 1009 | т | т | 1000 | 1e-05 | 10660 | 0 | 0 | 0 | 0 | 1 | 1 | 0 | 0 | 1e-05 |  | 0 | 2 | 10193731 | 1 | 0 | 459 | 0 | 0 | 0 | 0 | 0 | 0 | 0 | 0 | 0 | 0 | 0 | 0 | 0 | 0 | 0 | 0 | 0 | 0 | 0 | 0 | 0 | 0
666 | 10193734 | 10193719 | 6884977 | 1 | 1 | 1 | 3 | 101-1680 | 101-1680 | Патроны для строительно-монтажного пистолета | 5181464 | 1013 | 1000 штук | 1000ШТУK | 1 | 0.0015 | 287 | 0 | 0 | 0 | 0 | 1 | 1 | 0 | 0 | 0.0015 |  | 0 | 2 | 10193734 | 1 | 0 | 460 | 0 | 0 | 0 | 0 | 0 | 0 | 0 | 0 | 0 | 0 | 0 | 0 | 0 | 0 | 0 | 0 | 0 | 0 | 0 | 0 | 0 | 0
666 | 10193737 | 10193719 | 6916978 | 1 | 1 | 1 | 3 | 300-9247 | 300-9247 | Kолпачки типа K-440 | 5181464 | 1013 | 1000 штук | 1000ШТУK | 1 | 0.0015 | 193 | 0 | 0 | 0 | 0 | 1 | 1 | 0 | 0 | 0.0015 |  | 0 | 2 | 10193737 | 1 | 0 | 461 | 0 | 0 | 0 | 0 | 0 | 0 | 0 | 0 | 0 | 0 | 0 | 0 | 0 | 0 | 0 | 0 | 0 | 0 | 0 | 0 | 0 | 0
668 | 10193747 | 10193740 | 5180883 | 1 | 1 | 1 | 1 | 1-5.0-74 |  | Затраты труда рабочих-строителей (средний разряд 5.0) | 1476 | 1013 | чел.ч | ЧЕЛ.Ч | 1 | 10 | 0 | 0 | 0 | 14.02 | 0 | 1 | 1 | 0 | 0 | 10 |  | 1 | 2 | 10193747 | 1 | 0 | 462 | 0 | 0 | 0 | 0 | 0 | 0 | 0 | 0 | 0 | 0 | 0 | 0 | 0 | 0 | 0 | 0 | 0 | 0 | 0 | 0 | 0 | 0
668 | 10193750 | 10193740 | 6885788 | 1 | 1 | 1 | 3 | 101-2073 | 101-2073 | Нитки суровые | 1346 | 1009 | кг | кг | 1 | 0.008 | 146 | 0 | 0 | 0 | 0 | 1 | 1 | 0 | 0 | 0.008 |  | 0 | 2 | 10193750 | 1 | 0 | 463 | 0 | 0 | 0 | 0 | 0 | 0 | 0 | 0 | 0 | 0 | 0 | 0 | 0 | 0 | 0 | 0 | 0 | 0 | 0 | 0 | 0 | 0
668 | 10193753 | 10193740 | 6942053 | 1 | 1 | 1 | 3 | 522-0077 | 522-0077 | Припои бессурьмянистые в чушках, марки: ПОС30 | 1346 | 1009 | кг | кг | 1 | 0.03 | 69.9 | 0 | 0 | 0 | 0 | 1 | 1 | 0 | 0 | 0.03 |  | 0 | 2 | 10193753 | 1 | 0 | 464 | 0 | 0 | 0 | 0 | 0 | 0 | 0 | 0 | 0 | 0 | 0 | 0 | 0 | 0 | 0 | 0 | 0 | 0 | 0 | 0 | 0 | 0
668 | 10193756 | 10193740 | 6947334 | 1 | 1 | 1 | 3 | 543-0005 | 543-0005 | Трубки резиновые: технические для автомобилей АвтоВАЗа и других заводов | 1348 | 1009 | т | т | 1000 | 1e-05 | 41660 | 0 | 0 | 0 | 0 | 1 | 1 | 0 | 0 | 1e-05 |  | 0 | 2 | 10193756 | 1 | 0 | 465 | 0 | 0 | 0 | 0 | 0 | 0 | 0 | 0 | 0 | 0 | 0 | 0 | 0 | 0 | 0 | 0 | 0 | 0 | 0 | 0 | 0 | 0
670 | 10193780 | 10193772 | 5180883 | 1 | 1 | 1 | 1 | 1-5.0-74 |  | Затраты труда рабочих-строителей (средний разряд 5.0) | 1476 | 1013 | чел.ч | ЧЕЛ.Ч | 1 | 2.18 | 0 | 0 | 0 | 14.02 | 0 | 1 | 1 | 0 | 0 | 2.18 |  | 1 | 2 | 10193780 | 1 | 0 | 466 | 0 | 0 | 0 | 0 | 0 | 0 | 0 | 0 | 0 | 0 | 0 | 0 | 0 | 0 | 0 | 0 | 0 | 0 | 0 | 0 | 0 | 0
670 | 10193783 | 10193772 | 121548 | 1 | 1 | 1 | 1 | 2 |  | Затраты труда машинистов | 608254 | 1013 | чел.час | чел.час | 1 | 0.01 | 0 | 0 | 0 | 0 | 0 | 1 | 1 | 0 | 0 | 0.01 |  | 2 | 2 | 10193783 | 1 | 0 | 467 | 0 | 0 | 0 | 0 | 0 | 0 | 0 | 0 | 0 | 0 | 0 | 0 | 0 | 0 | 0 | 0 | 0 | 0 | 0 | 0 | 0 | 0
670 | 10193786 | 10193772 | 6957816 | 1 | 1 | 1 | 2 | 030101 | 030101 | Автопогрузчики 5 т | 1480 | 1013 | маш.ч | МАШ.Ч | 1 | 0.01 | 0 | 111.55 | 12.17 | 0 | 0 | 1 | 1 | 0 | 0 | 0.01 |  | 0 | 2 | 10193786 | 1 | 0 | 468 | 0 | 0 | 0 | 0 | 0 | 0 | 0 | 0 | 0 | 0 | 0 | 0 | 0 | 0 | 0 | 0 | 0 | 0 | 0 | 0 | 0 | 0
672 | 10193798 | 10193789 | 5180841 | 1 | 1 | 1 | 1 | 1-3.5-74 |  | Затраты труда рабочих-строителей (средний разряд 3.5) | 1476 | 1013 | чел.ч | ЧЕЛ.Ч | 1 | 4.36 | 0 | 0 | 0 | 11.48 | 0 | 1 | 1 | 0 | 0 | 4.36 |  | 1 | 2 | 10193798 | 1 | 0 | 469 | 0 | 0 | 0 | 0 | 0 | 0 | 0 | 0 | 0 | 0 | 0 | 0 | 0 | 0 | 0 | 0 | 0 | 0 | 0 | 0 | 0 | 0
672 | 10193801 | 10193789 | 6957841 | 1 | 1 | 1 | 2 | 030401 | 030401 | Лебедки электрические, тяговым усилием до 5,79 (0,59) кH (т) | 1480 | 1013 | маш.ч | МАШ.Ч | 1 | 0.02 | 0 | 2.31 | 0 | 0 | 0 | 1 | 1 | 0 | 0 | 0.02 |  | 0 | 2 | 10193801 | 1 | 0 | 470 | 0 | 0 | 0 | 0 | 0 | 0 | 0 | 0 | 0 | 0 | 0 | 0 | 0 | 0 | 0 | 0 | 0 | 0 | 0 | 0 | 0 | 0
672 | 10193804 | 10193789 | 6960160 | 1 | 1 | 1 | 2 | 400002 | 400002 | Автомобили бортовые грузоподъемностью до 8 т | 1480 | 1013 | маш.ч | МАШ.Ч | 1 | 0.09 | 0 | 112.22 | 0 | 0 | 0 | 1 | 1 | 0 | 0 | 0.09 |  | 0 | 2 | 10193804 | 1 | 0 | 471 | 0 | 0 | 0 | 0 | 0 | 0 | 0 | 0 | 0 | 0 | 0 | 0 | 0 | 0 | 0 | 0 | 0 | 0 | 0 | 0 | 0 | 0
672 | 10193807 | 10193789 | 6884611 | 1 | 1 | 1 | 3 | 101-1484 | 101-1484 | Шурупы: с полукруглой головкой, мм: 8х100 | 1348 | 1009 | т | т | 1000 | 3e-05 | 11540 | 0 | 0 | 0 | 0 | 1 | 1 | 0 | 0 | 3e-05 |  | 0 | 2 | 10193807 | 1 | 0 | 472 | 0 | 0 | 0 | 0 | 0 | 0 | 0 | 0 | 0 | 0 | 0 | 0 | 0 | 0 | 0 | 0 | 0 | 0 | 0 | 0 | 0 | 0
672 | 10193810 | 10193789 | 6885888 | 1 | 1 | 1 | 3 | 101-2206 | 101-2206 | Дюбели: пластмассовые с шурупами 12х70 мм | 5184881 | 1013 | 10 штук | 10ШТУK | 1 | 1.2 | 7.8 | 0 | 0 | 0 | 0 | 1 | 1 | 0 | 0 | 1.2 |  | 0 | 2 | 10193810 | 1 | 0 | 473 | 0 | 0 | 0 | 0 | 0 | 0 | 0 | 0 | 0 | 0 | 0 | 0 | 0 | 0 | 0 | 0 | 0 | 0 | 0 | 0 | 0 | 0
672 | 10193813 | 10193789 | 6893692 | 1 | 1 | 1 | 3 | 113-0211 | 113-0211 | Эмаль: ЭП-140 защитная | 1348 | 1009 | т | т | 1000 | 0.0021 | 46240 | 0 | 0 | 0 | 0 | 1 | 1 | 0 | 0 | 0.0021 |  | 0 | 2 | 10193813 | 1 | 0 | 474 | 0 | 0 | 0 | 0 | 0 | 0 | 0 | 0 | 0 | 0 | 0 | 0 | 0 | 0 | 0 | 0 | 0 | 0 | 0 | 0 | 0 | 0
674 | 10193827 | 10193817 | 5180883 | 1 | 1 | 1 | 1 | 1-5.0-74 |  | Затраты труда рабочих-строителей (средний разряд 5.0) | 1476 | 1013 | чел.ч | ЧЕЛ.Ч | 1 | 2.18 | 0 | 0 | 0 | 14.02 | 0 | 1 | 1 | 0 | 0 | 2.18 |  | 1 | 2 | 10193827 | 1 | 0 | 475 | 0 | 0 | 0 | 0 | 0 | 0 | 0 | 0 | 0 | 0 | 0 | 0 | 0 | 0 | 0 | 0 | 0 | 0 | 0 | 0 | 0 | 0
674 | 10193830 | 10193817 | 121548 | 1 | 1 | 1 | 1 | 2 |  | Затраты труда машинистов | 608254 | 1013 | чел.час | чел.час | 1 | 0.01 | 0 | 0 | 0 | 0 | 0 | 1 | 1 | 0 | 0 | 0.01 |  | 2 | 2 | 10193830 | 1 | 0 | 476 | 0 | 0 | 0 | 0 | 0 | 0 | 0 | 0 | 0 | 0 | 0 | 0 | 0 | 0 | 0 | 0 | 0 | 0 | 0 | 0 | 0 | 0
674 | 10193833 | 10193817 | 6957816 | 1 | 1 | 1 | 2 | 030101 | 030101 | Автопогрузчики 5 т | 1480 | 1013 | маш.ч | МАШ.Ч | 1 | 0.01 | 0 | 111.55 | 12.17 | 0 | 0 | 1 | 1 | 0 | 0 | 0.01 |  | 0 | 2 | 10193833 | 1 | 0 | 477 | 0 | 0 | 0 | 0 | 0 | 0 | 0 | 0 | 0 | 0 | 0 | 0 | 0 | 0 | 0 | 0 | 0 | 0 | 0 | 0 | 0 | 0
677 | 10193864 | 10193856 | 5180862 | 1 | 1 | 1 | 1 | 1-4.5-74 |  | Затраты труда рабочих-строителей (средний разряд 4.5) | 1476 | 1013 | чел.ч | ЧЕЛ.Ч | 1 | 68.7 | 0 | 0 | 0 | 13.09 | 0 | 1 | 1 | 0 | 0 | 68.7 |  | 1 | 2 | 10193864 | 1 | 0 | 478 | 0 | 0 | 0 | 0 | 0 | 0 | 0 | 0 | 0 | 0 | 0 | 0 | 0 | 0 | 0 | 0 | 0 | 0 | 0 | 0 | 0 | 0
677 | 10193867 | 10193856 | 121548 | 1 | 1 | 1 | 1 | 2 |  | Затраты труда машинистов | 608254 | 1013 | чел.час | чел.час | 1 | 0.04 | 0 | 0 | 0 | 0 | 0 | 1 | 1 | 0 | 0 | 0.04 |  | 2 | 2 | 10193867 | 1 | 0 | 479 | 0 | 0 | 0 | 0 | 0 | 0 | 0 | 0 | 0 | 0 | 0 | 0 | 0 | 0 | 0 | 0 | 0 | 0 | 0 | 0 | 0 | 0
677 | 10193870 | 10193856 | 6957816 | 1 | 1 | 1 | 2 | 030101 | 030101 | Автопогрузчики 5 т | 1480 | 1013 | маш.ч | МАШ.Ч | 1 | 0.04 | 0 | 111.55 | 12.17 | 0 | 0 | 1 | 1 | 0 | 0 | 0.04 |  | 0 | 2 | 10193870 | 1 | 0 | 480 | 0 | 0 | 0 | 0 | 0 | 0 | 0 | 0 | 0 | 0 | 0 | 0 | 0 | 0 | 0 | 0 | 0 | 0 | 0 | 0 | 0 | 0
677 | 10193873 | 10193856 | 6881671 | 1 | 1 | 1 | 3 | 101-0091 | 101-0091 | Болты: с шестигранной головкой диаметром резьбы, мм: 12- (14) | 1348 | 1009 | т | т | 1000 | 9e-05 | 13160 | 0 | 0 | 0 | 0 | 1 | 1 | 0 | 0 | 9e-05 |  | 0 | 2 | 10193873 | 1 | 0 | 481 | 0 | 0 | 0 | 0 | 0 | 0 | 0 | 0 | 0 | 0 | 0 | 0 | 0 | 0 | 0 | 0 | 0 | 0 | 0 | 0 | 0 | 0
677 | 10193876 | 10193856 | 6881730 | 1 | 1 | 1 | 3 | 101-0117 | 101-0117 | Воск полиэтиленовый: неокисленный марок ПВ-25, ПВ-100, ПВ-200, ПВ-300, ПВ-500 | 1348 | 1009 | т | т | 1000 | 0.00016 | 21090 | 0 | 0 | 0 | 0 | 1 | 1 | 0 | 0 | 0.00016 |  | 0 | 2 | 10193876 | 1 | 0 | 482 | 0 | 0 | 0 | 0 | 0 | 0 | 0 | 0 | 0 | 0 | 0 | 0 | 0 | 0 | 0 | 0 | 0 | 0 | 0 | 0 | 0 | 0
677 | 10193879 | 10193856 | 6882545 | 1 | 1 | 1 | 3 | 101-0490 | 101-0490 | Лаки: бакелитовые (ТУ 6-07-455-93): ЛБС-1, ЛБС-2 | 1348 | 1009 | т | т | 1000 | 4e-05 | 40050 | 0 | 0 | 0 | 0 | 1 | 1 | 0 | 0 | 4e-05 |  | 0 | 2 | 10193879 | 1 | 0 | 483 | 0 | 0 | 0 | 0 | 0 | 0 | 0 | 0 | 0 | 0 | 0 | 0 | 0 | 0 | 0 | 0 | 0 | 0 | 0 | 0 | 0 | 0
677 | 10193882 | 10193856 | 6885324 | 1 | 1 | 1 | 3 | 101-1851 | 101-1851 | Резинотехнические изделия: Резина: прессованная | 1346 | 1009 | кг | кг | 1 | 0.015 | 26.3 | 0 | 0 | 0 | 0 | 1 | 1 | 0 | 0 | 0.015 |  | 0 | 2 | 10193882 | 1 | 0 | 484 | 0 | 0 | 0 | 0 | 0 | 0 | 0 | 0 | 0 | 0 | 0 | 0 | 0 | 0 | 0 | 0 | 0 | 0 | 0 | 0 | 0 | 0
677 | 10193885 | 10193856 | 6885580 | 1 | 1 | 1 | 3 | 101-1959 | 101-1959 | Краски: водоэмульсионные ВЭАК-1180 | 1348 | 1009 | т | т | 1000 | 3e-05 | 11810 | 0 | 0 | 0 | 0 | 1 | 1 | 0 | 0 | 3e-05 |  | 0 | 2 | 10193885 | 1 | 0 | 485 | 0 | 0 | 0 | 0 | 0 | 0 | 0 | 0 | 0 | 0 | 0 | 0 | 0 | 0 | 0 | 0 | 0 | 0 | 0 | 0 | 0 | 0
677 | 10193888 | 10193856 | 6885788 | 1 | 1 | 1 | 3 | 101-2073 | 101-2073 | Нитки суровые | 1346 | 1009 | кг | кг | 1 | 0.38 | 146 | 0 | 0 | 0 | 0 | 1 | 1 | 0 | 0 | 0.38 |  | 0 | 2 | 10193888 | 1 | 0 | 486 | 0 | 0 | 0 | 0 | 0 | 0 | 0 | 0 | 0 | 0 | 0 | 0 | 0 | 0 | 0 | 0 | 0 | 0 | 0 | 0 | 0 | 0
677 | 10193891 | 10193856 | 6893984 | 1 | 1 | 1 | 3 | 113-0367 | 113-0367 | Лента полиэтиленовая с липким слоем, марки А | 1346 | 1009 | кг | кг | 1 | 0.002 | 40.6 | 0 | 0 | 0 | 0 | 1 | 1 | 0 | 0 | 0.002 |  | 0 | 2 | 10193891 | 1 | 0 | 487 | 0 | 0 | 0 | 0 | 0 | 0 | 0 | 0 | 0 | 0 | 0 | 0 | 0 | 0 | 0 | 0 | 0 | 0 | 0 | 0 | 0 | 0
677 | 10193894 | 10193856 | 6928046 | 1 | 1 | 1 | 3 | 500-9062-1 | 500-9062-1 | Наконечники кабельные для жил сечением до 16 мм2 | 1485 | 1013 | ШТУKА | ШТУKА | 1 | 3 | 5.06 | 0 | 0 | 0 | 0 | 1 | 1 | 0 | 0 | 3 |  | 0 | 2 | 10193894 | 1 | 0 | 488 | 0 | 0 | 0 | 0 | 0 | 0 | 0 | 0 | 0 | 0 | 0 | 0 | 0 | 0 | 0 | 0 | 0 | 0 | 0 | 0 | 0 | 0
677 | 10193897 | 10193856 | 6928200 | 1 | 1 | 1 | 3 | 500-9264 | 500-9264 | Трубка полихлорвиниловая | 1346 | 1009 | кг | кг | 1 | 0.031 | 35.7 | 0 | 0 | 0 | 0 | 1 | 1 | 0 | 0 | 0.031 |  | 0 | 2 | 10193897 | 1 | 0 | 489 | 0 | 0 | 0 | 0 | 0 | 0 | 0 | 0 | 0 | 0 | 0 | 0 | 0 | 0 | 0 | 0 | 0 | 0 | 0 | 0 | 0 | 0
677 | 10193900 | 10193856 | 6935029 | 1 | 1 | 1 | 3 | 507-0173 | 507-0173 | Провода неизолированные гибкие. Провода марки МГ, гибкие для электрических установок, сечением, мм2: 4 | 1348 | 1009 | т | т | 1000 | 0.0004 | 73530 | 0 | 0 | 0 | 0 | 1 | 1 | 0 | 0 | 0.0004 |  | 0 | 2 | 10193900 | 1 | 0 | 490 | 0 | 0 | 0 | 0 | 0 | 0 | 0 | 0 | 0 | 0 | 0 | 0 | 0 | 0 | 0 | 0 | 0 | 0 | 0 | 0 | 0 | 0
677 | 10193903 | 10193856 | 6942051 | 1 | 1 | 1 | 3 | 522-0075 | 522-0075 | Припои бессурьмянистые в чушках, марки: ПОС61 | 1346 | 1009 | кг | кг | 1 | 0.04 | 111 | 0 | 0 | 0 | 0 | 1 | 1 | 0 | 0 | 0.04 |  | 0 | 2 | 10193903 | 1 | 0 | 491 | 0 | 0 | 0 | 0 | 0 | 0 | 0 | 0 | 0 | 0 | 0 | 0 | 0 | 0 | 0 | 0 | 0 | 0 | 0 | 0 | 0 | 0
677 | 10193906 | 10193856 | 6947319 | 1 | 1 | 1 | 3 | 542-9999-5 | 542-9999-5 | Флюс ФКДТ | 1346 | 1009 | кг | кг | 1 | 0.021 | 124 | 0 | 0 | 0 | 0 | 1 | 1 | 0 | 0 | 0.021 |  | 0 | 2 | 10193906 | 1 | 0 | 492 | 0 | 0 | 0 | 0 | 0 | 0 | 0 | 0 | 0 | 0 | 0 | 0 | 0 | 0 | 0 | 0 | 0 | 0 | 0 | 0 | 0 | 0
677 | 10193909 | 10193856 | 6947526 | 1 | 1 | 1 | 3 | 544-0066 | 544-0066 | Лакоткани стеклянные марки ЛСК-155/160, шириной 690, 790, 890, 940, 990, 1060, 1140 мм, толщиной: 0,08 мм | 5181534 | 1013 | 10 м2 | 10М2 | 1 | 0.03 | 316 | 0 | 0 | 0 | 0 | 1 | 1 | 0 | 0 | 0.03 |  | 0 | 2 | 10193909 | 1 | 0 | 493 | 0 | 0 | 0 | 0 | 0 | 0 | 0 | 0 | 0 | 0 | 0 | 0 | 0 | 0 | 0 | 0 | 0 | 0 | 0 | 0 | 0 | 0
686 | 10193957 | 10193912 | 5180865 | 1 | 1 | 1 | 1 | 1-4.0-74 |  | Затраты труда рабочих-строителей (средний разряд 4.0) | 1476 | 1013 | чел.ч | ЧЕЛ.Ч | 1 | 12.4 | 0 | 0 | 0 | 12.17 | 0 | 1 | 1 | 0 | 0 | 12.4 |  | 1 | 2 | 10193957 | 1 | 0 | 494 | 0 | 0 | 0 | 0 | 0 | 0 | 0 | 0 | 0 | 0 | 0 | 0 | 0 | 0 | 0 | 0 | 0 | 0 | 0 | 0 | 0 | 0
686 | 10193960 | 10193912 | 121548 | 1 | 1 | 1 | 1 | 2 |  | Затраты труда машинистов | 608254 | 1013 | чел.час | чел.час | 1 | 3.39 | 0 | 0 | 0 | 0 | 0 | 1 | 1 | 0 | 0 | 3.39 |  | 2 | 2 | 10193960 | 1 | 0 | 495 | 0 | 0 | 0 | 0 | 0 | 0 | 0 | 0 | 0 | 0 | 0 | 0 | 0 | 0 | 0 | 0 | 0 | 0 | 0 | 0 | 0 | 0
686 | 10193963 | 10193912 | 6957688 | 1 | 1 | 1 | 2 | 021102 | 021102 | Краны на автомобильном ходу при работе на монтаже технологического оборудования 10 т | 1480 | 1013 | маш.ч | МАШ.Ч | 1 | 0.39 | 0 | 134.07 | 16.33 | 0 | 0 | 1 | 1 | 0 | 0 | 0.39 |  | 0 | 2 | 10193963 | 1 | 0 | 496 | 0 | 0 | 0 | 0 | 0 | 0 | 0 | 0 | 0 | 0 | 0 | 0 | 0 | 0 | 0 | 0 | 0 | 0 | 0 | 0 | 0 | 0
686 | 10193966 | 10193912 | 6957829 | 1 | 1 | 1 | 2 | 030203 | 030203 | Домкраты гидравлические грузоподъемностью 63 т | 1480 | 1013 | маш.ч | МАШ.Ч | 1 | 3 | 0 | 1.31 | 0 | 0 | 0 | 1 | 1 | 0 | 0 | 3 |  | 0 | 2 | 10193966 | 1 | 0 | 497 | 0 | 0 | 0 | 0 | 0 | 0 | 0 | 0 | 0 | 0 | 0 | 0 | 0 | 0 | 0 | 0 | 0 | 0 | 0 | 0 | 0 | 0
686 | 10193969 | 10193912 | 6957848 | 1 | 1 | 1 | 2 | 030408 | 030408 | Лебедки электрические, тяговым усилием 156,96 (16) кH (т) | 1480 | 1013 | маш.ч | МАШ.Ч | 1 | 3 | 0 | 137.85 | 14.02 | 0 | 0 | 1 | 1 | 0 | 0 | 3 |  | 0 | 2 | 10193969 | 1 | 0 | 498 | 0 | 0 | 0 | 0 | 0 | 0 | 0 | 0 | 0 | 0 | 0 | 0 | 0 | 0 | 0 | 0 | 0 | 0 | 0 | 0 | 0 | 0
686 | 10193972 | 10193912 | 6960160 | 1 | 1 | 1 | 2 | 400002 | 400002 | Автомобили бортовые грузоподъемностью до 8 т | 1480 | 1013 | маш.ч | МАШ.Ч | 1 | 0.39 | 0 | 112.22 | 0 | 0 | 0 | 1 | 1 | 0 | 0 | 0.39 |  | 0 | 2 | 10193972 | 1 | 0 | 499 | 0 | 0 | 0 | 0 | 0 | 0 | 0 | 0 | 0 | 0 | 0 | 0 | 0 | 0 | 0 | 0 | 0 | 0 | 0 | 0 | 0 | 0
686 | 10193975 | 10193912 | 6883173 | 1 | 1 | 1 | 3 | 101-0813 | 101-0813 | Проволока: стальная низкоуглеродистая разного назначения оцинкованная диаметром, мм: 3 | 1348 | 1009 | т | т | 1000 | 4e-05 | 12000 | 0 | 0 | 0 | 0 | 1 | 1 | 0 | 0 | 4e-05 |  | 0 | 2 | 10193975 | 1 | 0 | 500 | 0 | 0 | 0 | 0 | 0 | 0 | 0 | 0 | 0 | 0 | 0 | 0 | 0 | 0 | 0 | 0 | 0 | 0 | 0 | 0 | 0 | 0
686 | 10193978 | 10193912 | 6883310 | 1 | 1 | 1 | 3 | 101-0865 | 101-0865 | Роли свинцовые, марки С1 толщиной, мм: 1 | 1348 | 1009 | т | т | 1000 | 0.0008 | 22180 | 0 | 0 | 0 | 0 | 1 | 1 | 0 | 0 | 0.0008 |  | 0 | 2 | 10193978 | 1 | 0 | 501 | 0 | 0 | 0 | 0 | 0 | 0 | 0 | 0 | 0 | 0 | 0 | 0 | 0 | 0 | 0 | 0 | 0 | 0 | 0 | 0 | 0 | 0
686 | 10193981 | 10193912 | 6885174 | 1 | 1 | 1 | 3 | 101-1786 | 101-1786 | Лаки: битумные: БТ-123 | 1348 | 1009 | т | т | 1000 | 6e-05 | 16640 | 0 | 0 | 0 | 0 | 1 | 1 | 0 | 0 | 6e-05 |  | 0 | 2 | 10193981 | 1 | 0 | 502 | 0 | 0 | 0 | 0 | 0 | 0 | 0 | 0 | 0 | 0 | 0 | 0 | 0 | 0 | 0 | 0 | 0 | 0 | 0 | 0 | 0 | 0
686 | 10193984 | 10193912 | 6928096 | 1 | 1 | 1 | 3 | 500-9101-1 | 500-9101-1 | Кнопки для скрепления монтажной ленты | 5181464 | 1013 | 1000 штук | 1000ШТУK | 1 | 0.00832 | 17.8 | 0 | 0 | 0 | 0 | 1 | 1 | 0 | 0 | 0.00832 |  | 0 | 2 | 10193984 | 1 | 0 | 503 | 0 | 0 | 0 | 0 | 0 | 0 | 0 | 0 | 0 | 0 | 0 | 0 | 0 | 0 | 0 | 0 | 0 | 0 | 0 | 0 | 0 | 0
686 | 10193987 | 10193912 | 6928237 | 1 | 1 | 1 | 3 | 500-9500 | 500-9500 | Бирки маркировочные | 5186049 | 1013 | 100 штук | 100ШТУK | 1 | 0.0041 | 14.7 | 0 | 0 | 0 | 0 | 1 | 1 | 0 | 0 | 0.0041 |  | 0 | 2 | 10193987 | 1 | 0 | 504 | 0 | 0 | 0 | 0 | 0 | 0 | 0 | 0 | 0 | 0 | 0 | 0 | 0 | 0 | 0 | 0 | 0 | 0 | 0 | 0 | 0 | 0
686 | 10193990 | 10193912 | 6928270 | 1 | 1 | 1 | 3 | 500-9623 | 500-9623 | Лента К226 | 5185424 | 1013 | 100 м | 100М | 1 | 0.0096 | 214 | 0 | 0 | 0 | 0 | 1 | 1 | 0 | 0 | 0.0096 |  | 0 | 2 | 10193990 | 1 | 0 | 505 | 0 | 0 | 0 | 0 | 0 | 0 | 0 | 0 | 0 | 0 | 0 | 0 | 0 | 0 | 0 | 0 | 0 | 0 | 0 | 0 | 0 | 0
686 | 10193993 | 10193912 | 6942053 | 1 | 1 | 1 | 3 | 522-0077 | 522-0077 | Припои бессурьмянистые в чушках, марки: ПОС30 | 1346 | 1009 | кг | кг | 1 | 0.5 | 69.9 | 0 | 0 | 0 | 0 | 1 | 1 | 0 | 0 | 0.5 |  | 0 | 2 | 10193993 | 1 | 0 | 506 | 0 | 0 | 0 | 0 | 0 | 0 | 0 | 0 | 0 | 0 | 0 | 0 | 0 | 0 | 0 | 0 | 0 | 0 | 0 | 0 | 0 | 0
687 | 10194000 | 10193996 | 5180840 | 1 | 1 | 1 | 1 | 1-3.8-74 |  | Затраты труда рабочих-строителей (средний разряд 3.8) | 1476 | 1013 | чел.ч | ЧЕЛ.Ч | 1 | 33.1 | 0 | 0 | 0 | 11.9 | 0 | 1 | 1 | 0 | 0 | 33.1 |  | 1 | 2 | 10194000 | 1 | 0 | 507 | 0 | 0 | 0 | 0 | 0 | 0 | 0 | 0 | 0 | 0 | 0 | 0 | 0 | 0 | 0 | 0 | 0 | 0 | 0 | 0 | 0 | 0
687 | 10194003 | 10193996 | 121548 | 1 | 1 | 1 | 1 | 2 |  | Затраты труда машинистов | 608254 | 1013 | чел.час | чел.час | 1 | 20.1 | 0 | 0 | 0 | 0 | 0 | 1 | 1 | 0 | 0 | 20.1 |  | 2 | 2 | 10194003 | 1 | 0 | 508 | 0 | 0 | 0 | 0 | 0 | 0 | 0 | 0 | 0 | 0 | 0 | 0 | 0 | 0 | 0 | 0 | 0 | 0 | 0 | 0 | 0 | 0
687 | 10194006 | 10193996 | 6957688 | 1 | 1 | 1 | 2 | 021102 | 021102 | Краны на автомобильном ходу при работе на монтаже технологического оборудования 10 т | 1480 | 1013 | маш.ч | МАШ.Ч | 1 | 0.8 | 0 | 134.07 | 16.33 | 0 | 0 | 1 | 1 | 0 | 0 | 0.8 |  | 0 | 2 | 10194006 | 1 | 0 | 509 | 0 | 0 | 0 | 0 | 0 | 0 | 0 | 0 | 0 | 0 | 0 | 0 | 0 | 0 | 0 | 0 | 0 | 0 | 0 | 0 | 0 | 0
687 | 10194009 | 10193996 | 6957870 | 1 | 1 | 1 | 2 | 030902 | 030902 | Подъемники гидравлические высотой подъема 10 м | 1480 | 1013 | маш.ч | МАШ.Ч | 1 | 19.3 | 0 | 32.29 | 14.02 | 0 | 0 | 1 | 1 | 0 | 0 | 19.3 |  | 0 | 2 | 10194009 | 1 | 0 | 510 | 0 | 0 | 0 | 0 | 0 | 0 | 0 | 0 | 0 | 0 | 0 | 0 | 0 | 0 | 0 | 0 | 0 | 0 | 0 | 0 | 0 | 0
687 | 10194012 | 10193996 | 6957968 | 1 | 1 | 1 | 2 | 040502 | 040502 | Установки для сварки ручной дуговой (постоянного тока) | 1480 | 1013 | маш.ч | МАШ.Ч | 1 | 9.13 | 0 | 7.84 | 0 | 0 | 0 | 1 | 1 | 0 | 0 | 9.13 |  | 0 | 2 | 10194012 | 1 | 0 | 511 | 0 | 0 | 0 | 0 | 0 | 0 | 0 | 0 | 0 | 0 | 0 | 0 | 0 | 0 | 0 | 0 | 0 | 0 | 0 | 0 | 0 | 0
687 | 10194015 | 10193996 | 6960160 | 1 | 1 | 1 | 2 | 400002 | 400002 | Автомобили бортовые грузоподъемностью до 8 т | 1480 | 1013 | маш.ч | МАШ.Ч | 1 | 0.8 | 0 | 112.22 | 0 | 0 | 0 | 1 | 1 | 0 | 0 | 0.8 |  | 0 | 2 | 10194015 | 1 | 0 | 512 | 0 | 0 | 0 | 0 | 0 | 0 | 0 | 0 | 0 | 0 | 0 | 0 | 0 | 0 | 0 | 0 | 0 | 0 | 0 | 0 | 0 | 0
687 | 10194018 | 10193996 | 6882423 | 1 | 1 | 1 | 3 | 101-0431-1 | 101-0431-1 | Краски: масляные и алкидные земляные, готовые к применению: масляная МА-15 | 1346 | 1009 | кг | кг | 1 | 0.68 | 19.1 | 0 | 0 | 0 | 0 | 1 | 1 | 0 | 0 | 0.68 |  | 0 | 2 | 10194018 | 1 | 0 | 513 | 0 | 0 | 0 | 0 | 0 | 0 | 0 | 0 | 0 | 0 | 0 | 0 | 0 | 0 | 0 | 0 | 0 | 0 | 0 | 0 | 0 | 0
687 | 10194021 | 10193996 | 6883173 | 1 | 1 | 1 | 3 | 101-0813 | 101-0813 | Проволока: стальная низкоуглеродистая разного назначения оцинкованная диаметром, мм: 3 | 1348 | 1009 | т | т | 1000 | 0.0021 | 12000 | 0 | 0 | 0 | 0 | 1 | 1 | 0 | 0 | 0.0021 |  | 0 | 2 | 10194021 | 1 | 0 | 514 | 0 | 0 | 0 | 0 | 0 | 0 | 0 | 0 | 0 | 0 | 0 | 0 | 0 | 0 | 0 | 0 | 0 | 0 | 0 | 0 | 0 | 0
687 | 10194024 | 10193996 | 6885476 | 1 | 1 | 1 | 3 | 101-1924 | 101-1924 | Электроды: диаметром 4 мм Э42А | 1346 | 1009 | кг | кг | 1 | 1.6 | 11.5 | 0 | 0 | 0 | 0 | 1 | 1 | 0 | 0 | 1.6 |  | 0 | 2 | 10194024 | 1 | 0 | 515 | 0 | 0 | 0 | 0 | 0 | 0 | 0 | 0 | 0 | 0 | 0 | 0 | 0 | 0 | 0 | 0 | 0 | 0 | 0 | 0 | 0 | 0
687 | 10194027 | 10193996 | 6885618 | 1 | 1 | 1 | 3 | 101-1977 | 101-1977 | Болты: строительные с гайками и шайбами | 1346 | 1009 | кг | кг | 1 | 1.9 | 17.3 | 0 | 0 | 0 | 0 | 1 | 1 | 0 | 0 | 1.9 |  | 0 | 2 | 10194027 | 1 | 0 | 516 | 0 | 0 | 0 | 0 | 0 | 0 | 0 | 0 | 0 | 0 | 0 | 0 | 0 | 0 | 0 | 0 | 0 | 0 | 0 | 0 | 0 | 0
687 | 10194030 | 10193996 | 6886380 | 1 | 1 | 1 | 3 | 101-9100 | 101-9100 | Патроны для пристрелки | 5184881 | 1013 | 10 штук | 10ШТУK | 1 | 4.5 | 2.87 | 0 | 0 | 0 | 0 | 1 | 1 | 0 | 0 | 4.5 |  | 0 | 2 | 10194030 | 1 | 0 | 517 | 0 | 0 | 0 | 0 | 0 | 0 | 0 | 0 | 0 | 0 | 0 | 0 | 0 | 0 | 0 | 0 | 0 | 0 | 0 | 0 | 0 | 0
687 | 10194033 | 10193996 | 6886390 | 1 | 1 | 1 | 3 | 101-9109 | 101-9109 | Дюбели для пристрелки | 5184881 | 1013 | 10 штук | 10ШТУK | 1 | 4.5 | 6.74 | 0 | 0 | 0 | 0 | 1 | 1 | 0 | 0 | 4.5 |  | 0 | 2 | 10194033 | 1 | 0 | 518 | 0 | 0 | 0 | 0 | 0 | 0 | 0 | 0 | 0 | 0 | 0 | 0 | 0 | 0 | 0 | 0 | 0 | 0 | 0 | 0 | 0 | 0
687 | 10194036 | 10193996 | 6892824 | 1 | 1 | 1 | 3 | 110-9105-1 | 110-9105-1 | Гайки установочные заземляющие К482 | 5186049 | 1013 | 100 штук | 100ШТУK | 1 | 0.65 | 308 | 0 | 0 | 0 | 0 | 1 | 1 | 0 | 0 | 0.65 |  | 0 | 2 | 10194036 | 1 | 0 | 519 | 0 | 0 | 0 | 0 | 0 | 0 | 0 | 0 | 0 | 0 | 0 | 0 | 0 | 0 | 0 | 0 | 0 | 0 | 0 | 0 | 0 | 0
687 | 10194039 | 10193996 | 6927929 | 1 | 1 | 1 | 3 | 500-9030-2 | 500-9030-2 | Заглушки полиэтиленовые для труб диаметром до 50 мм | 5184881 | 1013 | 10 штук | 10ШТУK | 1 | 1.02 | 34.8 | 0 | 0 | 0 | 0 | 1 | 1 | 0 | 0 | 1.02 |  | 0 | 2 | 10194039 | 1 | 0 | 520 | 0 | 0 | 0 | 0 | 0 | 0 | 0 | 0 | 0 | 0 | 0 | 0 | 0 | 0 | 0 | 0 | 0 | 0 | 0 | 0 | 0 | 0
687 | 10194042 | 10193996 | 6927936 | 1 | 1 | 1 | 3 | 500-9031-3 | 500-9031-3 | Скобы для крепления труб и кабелей диаметром до 50 мм | 5184881 | 1013 | 10 штук | 10ШТУK | 1 | 4.1 | 39.5 | 0 | 0 | 0 | 0 | 1 | 1 | 0 | 0 | 4.1 |  | 0 | 2 | 10194042 | 1 | 0 | 521 | 0 | 0 | 0 | 0 | 0 | 0 | 0 | 0 | 0 | 0 | 0 | 0 | 0 | 0 | 0 | 0 | 0 | 0 | 0 | 0 | 0 | 0
687 | 10194045 | 10193996 | 6927989 | 1 | 1 | 1 | 3 | 500-9044-2 | 500-9044-2 | Хомутик марки С-438 | 1485 | 1013 | ШТУKА | ШТУKА | 1 | 40 | 4.49 | 0 | 0 | 0 | 0 | 1 | 1 | 0 | 0 | 40 |  | 0 | 2 | 10194045 | 1 | 0 | 522 | 0 | 0 | 0 | 0 | 0 | 0 | 0 | 0 | 0 | 0 | 0 | 0 | 0 | 0 | 0 | 0 | 0 | 0 | 0 | 0 | 0 | 0
687 | 10194048 | 10193996 | 6928078 | 1 | 1 | 1 | 3 | 500-9081 | 500-9081 | Перемычки гибкие, тип ПГС-50 | 1485 | 1013 | ШТУKА | ШТУKА | 1 | 8 | 11.2 | 0 | 0 | 0 | 0 | 1 | 1 | 0 | 0 | 8 |  | 0 | 2 | 10194048 | 1 | 0 | 523 | 0 | 0 | 0 | 0 | 0 | 0 | 0 | 0 | 0 | 0 | 0 | 0 | 0 | 0 | 0 | 0 | 0 | 0 | 0 | 0 | 0 | 0
687 | 10194051 | 10193996 | 6928139 | 1 | 1 | 1 | 3 | 500-9140-9 | 500-9140-9 | Гильзы для соединения сваркой труб диаметром до 40 мм | 5186049 | 1013 | 100 штук | 100ШТУK | 1 | 0.08 | 618 | 0 | 0 | 0 | 0 | 1 | 1 | 0 | 0 | 0.08 |  | 0 | 2 | 10194051 | 1 | 0 | 524 | 0 | 0 | 0 | 0 | 0 | 0 | 0 | 0 | 0 | 0 | 0 | 0 | 0 | 0 | 0 | 0 | 0 | 0 | 0 | 0 | 0 | 0
687 | 10194054 | 10193996 | 6928274 | 1 | 1 | 1 | 3 | 500-9627 | 500-9627 | Лента ФУМ | 1346 | 1009 | кг | кг | 1 | 0.032 | 108 | 0 | 0 | 0 | 0 | 1 | 1 | 0 | 0 | 0.032 |  | 0 | 2 | 10194054 | 1 | 0 | 525 | 0 | 0 | 0 | 0 | 0 | 0 | 0 | 0 | 0 | 0 | 0 | 0 | 0 | 0 | 0 | 0 | 0 | 0 | 0 | 0 | 0 | 0
687 | 10194057 | 10193996 | 6928325 | 1 | 1 | 1 | 3 | 500-9734-7 | 500-9734-7 | Муфта соединительная водогазопроводная диаметром до 40 мм | 1485 | 1013 | ШТУKА | ШТУKА | 1 | 17 | 3.66 | 0 | 0 | 0 | 0 | 1 | 1 | 0 | 0 | 17 |  | 0 | 2 | 10194057 | 1 | 0 | 526 | 0 | 0 | 0 | 0 | 0 | 0 | 0 | 0 | 0 | 0 | 0 | 0 | 0 | 0 | 0 | 0 | 0 | 0 | 0 | 0 | 0 | 0
712 | 10013409 | 10013406 | 5180840 | 1 | 1 | 1 | 1 | 1-3.8-74 |  | Затраты труда рабочих-строителей (средний разряд 3.8) | 1476 | 1013 | чел.ч | ЧЕЛ.Ч | 1 | 37.6 | 0 | 0 | 0 | 11.9 | 0 | 1 | 1 | 0 | 0 | 37.6 |  | 1 | 2 | 10013409 | 1 | 0 | 527 | 0 | 0 | 0 | 0 | 0 | 0 | 0 | 0 | 0 | 0 | 0 | 0 | 0 | 0 | 0 | 0 | 0 | 0 | 0 | 0 | 0 | 0
712 | 10013411 | 10013406 | 121548 | 1 | 1 | 1 | 1 | 2 |  | Затраты труда машинистов | 608254 | 1013 | чел.час | чел.час | 1 | 13.55 | 0 | 0 | 0 | 0 | 0 | 1 | 1 | 0 | 0 | 13.55 |  | 2 | 2 | 10013411 | 1 | 0 | 528 | 0 | 0 | 0 | 0 | 0 | 0 | 0 | 0 | 0 | 0 | 0 | 0 | 0 | 0 | 0 | 0 | 0 | 0 | 0 | 0 | 0 | 0
712 | 10013413 | 10013406 | 6957688 | 1 | 1 | 1 | 2 | 021102 | 021102 | Краны на автомобильном ходу при работе на монтаже технологического оборудования 10 т | 1480 | 1013 | маш.ч | МАШ.Ч | 1 | 1.75 | 0 | 134.07 | 16.33 | 0 | 0 | 1 | 1 | 0 | 0 | 1.75 |  | 0 | 2 | 10013413 | 1 | 0 | 529 | 0 | 0 | 0 | 0 | 0 | 0 | 0 | 0 | 0 | 0 | 0 | 0 | 0 | 0 | 0 | 0 | 0 | 0 | 0 | 0 | 0 | 0
712 | 10013415 | 10013406 | 6957870 | 1 | 1 | 1 | 2 | 030902 | 030902 | Подъемники гидравлические высотой подъема 10 м | 1480 | 1013 | маш.ч | МАШ.Ч | 1 | 11.8 | 0 | 32.29 | 14.02 | 0 | 0 | 1 | 1 | 0 | 0 | 11.8 |  | 0 | 2 | 10013415 | 1 | 0 | 530 | 0 | 0 | 0 | 0 | 0 | 0 | 0 | 0 | 0 | 0 | 0 | 0 | 0 | 0 | 0 | 0 | 0 | 0 | 0 | 0 | 0 | 0
712 | 10013417 | 10013406 | 6957968 | 1 | 1 | 1 | 2 | 040502 | 040502 | Установки для сварки ручной дуговой (постоянного тока) | 1480 | 1013 | маш.ч | МАШ.Ч | 1 | 3.17 | 0 | 7.84 | 0 | 0 | 0 | 1 | 1 | 0 | 0 | 3.17 |  | 0 | 2 | 10013417 | 1 | 0 | 531 | 0 | 0 | 0 | 0 | 0 | 0 | 0 | 0 | 0 | 0 | 0 | 0 | 0 | 0 | 0 | 0 | 0 | 0 | 0 | 0 | 0 | 0
712 | 10013419 | 10013406 | 6959715 | 1 | 1 | 1 | 2 | 331451 | 331451 | Перфораторы электрические | 1480 | 1013 | маш.ч | МАШ.Ч | 1 | 2.47 | 0 | 2.15 | 0 | 0 | 0 | 1 | 1 | 0 | 0 | 2.47 |  | 0 | 2 | 10013419 | 1 | 0 | 532 | 0 | 0 | 0 | 0 | 0 | 0 | 0 | 0 | 0 | 0 | 0 | 0 | 0 | 0 | 0 | 0 | 0 | 0 | 0 | 0 | 0 | 0
712 | 10013421 | 10013406 | 6960160 | 1 | 1 | 1 | 2 | 400002 | 400002 | Автомобили бортовые грузоподъемностью до 8 т | 1480 | 1013 | маш.ч | МАШ.Ч | 1 | 1.75 | 0 | 112.22 | 0 | 0 | 0 | 1 | 1 | 0 | 0 | 1.75 |  | 0 | 2 | 10013421 | 1 | 0 | 533 | 0 | 0 | 0 | 0 | 0 | 0 | 0 | 0 | 0 | 0 | 0 | 0 | 0 | 0 | 0 | 0 | 0 | 0 | 0 | 0 | 0 | 0
712 | 10013423 | 10013406 | 6885476 | 1 | 1 | 1 | 3 | 101-1924 | 101-1924 | Электроды: диаметром 4 мм Э42А | 1346 | 1009 | кг | кг | 1 | 6.84 | 11.5 | 0 | 0 | 0 | 0 | 1 | 1 | 0 | 0 | 6.84 |  | 0 | 2 | 10013423 | 1 | 0 | 534 | 0 | 0 | 0 | 0 | 0 | 0 | 0 | 0 | 0 | 0 | 0 | 0 | 0 | 0 | 0 | 0 | 0 | 0 | 0 | 0 | 0 | 0
712 | 10013425 | 10013406 | 6885618 | 1 | 1 | 1 | 3 | 101-1977 | 101-1977 | Болты: строительные с гайками и шайбами | 1346 | 1009 | кг | кг | 1 | 0.8 | 17.3 | 0 | 0 | 0 | 0 | 1 | 1 | 0 | 0 | 0.8 |  | 0 | 2 | 10013425 | 1 | 0 | 535 | 0 | 0 | 0 | 0 | 0 | 0 | 0 | 0 | 0 | 0 | 0 | 0 | 0 | 0 | 0 | 0 | 0 | 0 | 0 | 0 | 0 | 0
712 | 10013427 | 10013406 | 6886380 | 1 | 1 | 1 | 3 | 101-9100 | 101-9100 | Патроны для пристрелки | 5184881 | 1013 | 10 штук | 10ШТУK | 1 | 12.5 | 2.87 | 0 | 0 | 0 | 0 | 1 | 1 | 0 | 0 | 12.5 |  | 0 | 2 | 10013427 | 1 | 0 | 536 | 0 | 0 | 0 | 0 | 0 | 0 | 0 | 0 | 0 | 0 | 0 | 0 | 0 | 0 | 0 | 0 | 0 | 0 | 0 | 0 | 0 | 0
712 | 10013429 | 10013406 | 6886382 | 1 | 1 | 1 | 3 | 101-9103 | 101-9103 | Дюбели распорные | 5186049 | 1013 | 100 штук | 100ШТУK | 1 | 0.4 | 16.8 | 0 | 0 | 0 | 0 | 1 | 1 | 0 | 0 | 0.4 |  | 0 | 2 | 10013429 | 1 | 0 | 537 | 0 | 0 | 0 | 0 | 0 | 0 | 0 | 0 | 0 | 0 | 0 | 0 | 0 | 0 | 0 | 0 | 0 | 0 | 0 | 0 | 0 | 0
712 | 10013431 | 10013406 | 6886390 | 1 | 1 | 1 | 3 | 101-9109 | 101-9109 | Дюбели для пристрелки | 5184881 | 1013 | 10 штук | 10ШТУK | 1 | 12.5 | 6.74 | 0 | 0 | 0 | 0 | 1 | 1 | 0 | 0 | 12.5 |  | 0 | 2 | 10013431 | 1 | 0 | 538 | 0 | 0 | 0 | 0 | 0 | 0 | 0 | 0 | 0 | 0 | 0 | 0 | 0 | 0 | 0 | 0 | 0 | 0 | 0 | 0 | 0 | 0
712 | 10013433 | 10013406 | 6927938 | 1 | 1 | 1 | 3 | 500-9031-4 | 500-9031-4 | Скобы для крепления труб и кабелей диаметром до 100 мм | 5184881 | 1013 | 10 штук | 10ШТУK | 1 | 1.1 | 61.8 | 0 | 0 | 0 | 0 | 1 | 1 | 0 | 0 | 1.1 |  | 0 | 2 | 10013433 | 1 | 0 | 539 | 0 | 0 | 0 | 0 | 0 | 0 | 0 | 0 | 0 | 0 | 0 | 0 | 0 | 0 | 0 | 0 | 0 | 0 | 0 | 0 | 0 | 0
714 | 10013384 | 10013382 | 5180865 | 1 | 1 | 1 | 1 | 1-4.0-74 |  | Затраты труда рабочих-строителей (средний разряд 4.0) | 1476 | 1013 | чел.ч | ЧЕЛ.Ч | 1 | 101 | 0 | 0 | 0 | 12.17 | 0 | 1 | 1 | 0 | 0 | 101 |  | 1 | 2 | 10013384 | 1 | 0 | 540 | 0 | 0 | 0 | 0 | 0 | 0 | 0 | 0 | 0 | 0 | 0 | 0 | 0 | 0 | 0 | 0 | 0 | 0 | 0 | 0 | 0 | 0
714 | 10013386 | 10013382 | 121548 | 1 | 1 | 1 | 1 | 2 |  | Затраты труда машинистов | 608254 | 1013 | чел.час | чел.час | 1 | 2.11 | 0 | 0 | 0 | 0 | 0 | 1 | 1 | 0 | 0 | 2.11 |  | 2 | 2 | 10013386 | 1 | 0 | 541 | 0 | 0 | 0 | 0 | 0 | 0 | 0 | 0 | 0 | 0 | 0 | 0 | 0 | 0 | 0 | 0 | 0 | 0 | 0 | 0 | 0 | 0
714 | 10013388 | 10013382 | 6957688 | 1 | 1 | 1 | 2 | 021102 | 021102 | Краны на автомобильном ходу при работе на монтаже технологического оборудования 10 т | 1480 | 1013 | маш.ч | МАШ.Ч | 1 | 2.11 | 0 | 134.07 | 16.33 | 0 | 0 | 1 | 1 | 0 | 0 | 2.11 |  | 0 | 2 | 10013388 | 1 | 0 | 542 | 0 | 0 | 0 | 0 | 0 | 0 | 0 | 0 | 0 | 0 | 0 | 0 | 0 | 0 | 0 | 0 | 0 | 0 | 0 | 0 | 0 | 0
714 | 10013390 | 10013382 | 6957968 | 1 | 1 | 1 | 2 | 040502 | 040502 | Установки для сварки ручной дуговой (постоянного тока) | 1480 | 1013 | маш.ч | МАШ.Ч | 1 | 27.5 | 0 | 7.84 | 0 | 0 | 0 | 1 | 1 | 0 | 0 | 27.5 |  | 0 | 2 | 10013390 | 1 | 0 | 543 | 0 | 0 | 0 | 0 | 0 | 0 | 0 | 0 | 0 | 0 | 0 | 0 | 0 | 0 | 0 | 0 | 0 | 0 | 0 | 0 | 0 | 0
714 | 10013392 | 10013382 | 6960160 | 1 | 1 | 1 | 2 | 400002 | 400002 | Автомобили бортовые грузоподъемностью до 8 т | 1480 | 1013 | маш.ч | МАШ.Ч | 1 | 2.11 | 0 | 112.22 | 0 | 0 | 0 | 1 | 1 | 0 | 0 | 2.11 |  | 0 | 2 | 10013392 | 1 | 0 | 544 | 0 | 0 | 0 | 0 | 0 | 0 | 0 | 0 | 0 | 0 | 0 | 0 | 0 | 0 | 0 | 0 | 0 | 0 | 0 | 0 | 0 | 0
714 | 10013394 | 10013382 | 6884215 | 1 | 1 | 1 | 3 | 101-1305 | 101-1305 | Портландцемент общестроительного назначения: бездобавочный (ГОСТ 10178-85) марки: 400 | 1348 | 1009 | т | т | 1000 | 0.00912 | 552 | 0 | 0 | 0 | 0 | 1 | 1 | 0 | 0 | 0.00912 |  | 0 | 2 | 10013394 | 1 | 0 | 545 | 0 | 0 | 0 | 0 | 0 | 0 | 0 | 0 | 0 | 0 | 0 | 0 | 0 | 0 | 0 | 0 | 0 | 0 | 0 | 0 | 0 | 0
714 | 10013396 | 10013382 | 6885174 | 1 | 1 | 1 | 3 | 101-1786 | 101-1786 | Лаки: битумные: БТ-123 | 1348 | 1009 | т | т | 1000 | 0.01117 | 16640 | 0 | 0 | 0 | 0 | 1 | 1 | 0 | 0 | 0.01117 |  | 0 | 2 | 10013396 | 1 | 0 | 546 | 0 | 0 | 0 | 0 | 0 | 0 | 0 | 0 | 0 | 0 | 0 | 0 | 0 | 0 | 0 | 0 | 0 | 0 | 0 | 0 | 0 | 0
714 | 10013398 | 10013382 | 6885476 | 1 | 1 | 1 | 3 | 101-1924 | 101-1924 | Электроды: диаметром 4 мм Э42А | 1346 | 1009 | кг | кг | 1 | 2.99 | 11.5 | 0 | 0 | 0 | 0 | 1 | 1 | 0 | 0 | 2.99 |  | 0 | 2 | 10013398 | 1 | 0 | 547 | 0 | 0 | 0 | 0 | 0 | 0 | 0 | 0 | 0 | 0 | 0 | 0 | 0 | 0 | 0 | 0 | 0 | 0 | 0 | 0 | 0 | 0
714 | 10013400 | 10013382 | 6886380 | 1 | 1 | 1 | 3 | 101-9100 | 101-9100 | Патроны для пристрелки | 5184881 | 1013 | 10 штук | 10ШТУK | 1 | 95.2 | 2.87 | 0 | 0 | 0 | 0 | 1 | 1 | 0 | 0 | 95.2 |  | 0 | 2 | 10013400 | 1 | 0 | 548 | 0 | 0 | 0 | 0 | 0 | 0 | 0 | 0 | 0 | 0 | 0 | 0 | 0 | 0 | 0 | 0 | 0 | 0 | 0 | 0 | 0 | 0
714 | 10013402 | 10013382 | 6886390 | 1 | 1 | 1 | 3 | 101-9109 | 101-9109 | Дюбели для пристрелки | 5184881 | 1013 | 10 штук | 10ШТУK | 1 | 95.2 | 6.74 | 0 | 0 | 0 | 0 | 1 | 1 | 0 | 0 | 95.2 |  | 0 | 2 | 10013402 | 1 | 0 | 549 | 0 | 0 | 0 | 0 | 0 | 0 | 0 | 0 | 0 | 0 | 0 | 0 | 0 | 0 | 0 | 0 | 0 | 0 | 0 | 0 | 0 | 0
714 | 10013404 | 10013382 | 6900353 | 1 | 1 | 1 | 3 | 201-9006-351 | 201-9006-351 | Различные конструкции, не предусмотренные в основных разделах. ГОСТ 23118-99. Из горячекатанных профилей. Масса отправочной марки, т: до 0,05 | 1348 | 1009 | т | т | 1000 | 1 | 13450 | 0 | 0 | 0 | 0 | 1 | 1 | 0 | 0 | 1 |  | 0 | 2 | 10013404 | 1 | 0 | 550 | 0 | 0 | 0 | 0 | 0 | 0 | 0 | 0 | 0 | 0 | 0 | 0 | 0 | 0 | 0 | 0 | 0 | 0 | 0 | 0 | 0 | 0
739 | 10013070 | 10013068 | 5180840 | 1 | 1 | 1 | 1 | 1-3.8-74 |  | Затраты труда рабочих-строителей (средний разряд 3.8) | 1476 | 1013 | чел.ч | ЧЕЛ.Ч | 1 | 23.7 | 0 | 0 | 0 | 11.9 | 0 | 1 | 1 | 0 | 0 | 23.7 |  | 1 | 2 | 10013070 | 1 | 0 | 551 | 0 | 0 | 0 | 0 | 0 | 0 | 0 | 0 | 0 | 0 | 0 | 0 | 0 | 0 | 0 | 0 | 0 | 0 | 0 | 0 | 0 | 0
739 | 10013072 | 10013068 | 121548 | 1 | 1 | 1 | 1 | 2 |  | Затраты труда машинистов | 608254 | 1013 | чел.час | чел.час | 1 | 0.8 | 0 | 0 | 0 | 0 | 0 | 1 | 1 | 0 | 0 | 0.8 |  | 2 | 2 | 10013072 | 1 | 0 | 552 | 0 | 0 | 0 | 0 | 0 | 0 | 0 | 0 | 0 | 0 | 0 | 0 | 0 | 0 | 0 | 0 | 0 | 0 | 0 | 0 | 0 | 0
739 | 10013074 | 10013068 | 6957688 | 1 | 1 | 1 | 2 | 021102 | 021102 | Краны на автомобильном ходу при работе на монтаже технологического оборудования 10 т | 1480 | 1013 | маш.ч | МАШ.Ч | 1 | 0.8 | 0 | 134.07 | 16.33 | 0 | 0 | 1 | 1 | 0 | 0 | 0.8 |  | 0 | 2 | 10013074 | 1 | 0 | 553 | 0 | 0 | 0 | 0 | 0 | 0 | 0 | 0 | 0 | 0 | 0 | 0 | 0 | 0 | 0 | 0 | 0 | 0 | 0 | 0 | 0 | 0
739 | 10013076 | 10013068 | 6957968 | 1 | 1 | 1 | 2 | 040502 | 040502 | Установки для сварки ручной дуговой (постоянного тока) | 1480 | 1013 | маш.ч | МАШ.Ч | 1 | 4.25 | 0 | 7.84 | 0 | 0 | 0 | 1 | 1 | 0 | 0 | 4.25 |  | 0 | 2 | 10013076 | 1 | 0 | 554 | 0 | 0 | 0 | 0 | 0 | 0 | 0 | 0 | 0 | 0 | 0 | 0 | 0 | 0 | 0 | 0 | 0 | 0 | 0 | 0 | 0 | 0
739 | 10013078 | 10013068 | 6960160 | 1 | 1 | 1 | 2 | 400002 | 400002 | Автомобили бортовые грузоподъемностью до 8 т | 1480 | 1013 | маш.ч | МАШ.Ч | 1 | 0.8 | 0 | 112.22 | 0 | 0 | 0 | 1 | 1 | 0 | 0 | 0.8 |  | 0 | 2 | 10013078 | 1 | 0 | 555 | 0 | 0 | 0 | 0 | 0 | 0 | 0 | 0 | 0 | 0 | 0 | 0 | 0 | 0 | 0 | 0 | 0 | 0 | 0 | 0 | 0 | 0
739 | 10013080 | 10013068 | 6883173 | 1 | 1 | 1 | 3 | 101-0813 | 101-0813 | Проволока: стальная низкоуглеродистая разного назначения оцинкованная диаметром, мм: 3 | 1348 | 1009 | т | т | 1000 | 0.0021 | 12000 | 0 | 0 | 0 | 0 | 1 | 1 | 0 | 0 | 0.0021 |  | 0 | 2 | 10013080 | 1 | 0 | 556 | 0 | 0 | 0 | 0 | 0 | 0 | 0 | 0 | 0 | 0 | 0 | 0 | 0 | 0 | 0 | 0 | 0 | 0 | 0 | 0 | 0 | 0
739 | 10013082 | 10013068 | 6885123 | 1 | 1 | 1 | 3 | 101-1755 | 101-1755 | Сталь полосовая, марка: Cт3сп, шириной 50-200 мм, толщиной 4-5 мм | 1348 | 1009 | т | т | 1000 | 0.0034 | 6620 | 0 | 0 | 0 | 0 | 1 | 1 | 0 | 0 | 0.0034 |  | 0 | 2 | 10013082 | 1 | 0 | 557 | 0 | 0 | 0 | 0 | 0 | 0 | 0 | 0 | 0 | 0 | 0 | 0 | 0 | 0 | 0 | 0 | 0 | 0 | 0 | 0 | 0 | 0
739 | 10013084 | 10013068 | 6885476 | 1 | 1 | 1 | 3 | 101-1924 | 101-1924 | Электроды: диаметром 4 мм Э42А | 1346 | 1009 | кг | кг | 1 | 1.05 | 11.5 | 0 | 0 | 0 | 0 | 1 | 1 | 0 | 0 | 1.05 |  | 0 | 2 | 10013084 | 1 | 0 | 558 | 0 | 0 | 0 | 0 | 0 | 0 | 0 | 0 | 0 | 0 | 0 | 0 | 0 | 0 | 0 | 0 | 0 | 0 | 0 | 0 | 0 | 0
739 | 10013086 | 10013068 | 6886380 | 1 | 1 | 1 | 3 | 101-9100 | 101-9100 | Патроны для пристрелки | 5184881 | 1013 | 10 штук | 10ШТУK | 1 | 12.2 | 2.87 | 0 | 0 | 0 | 0 | 1 | 1 | 0 | 0 | 12.2 |  | 0 | 2 | 10013086 | 1 | 0 | 559 | 0 | 0 | 0 | 0 | 0 | 0 | 0 | 0 | 0 | 0 | 0 | 0 | 0 | 0 | 0 | 0 | 0 | 0 | 0 | 0 | 0 | 0
739 | 10013088 | 10013068 | 6886390 | 1 | 1 | 1 | 3 | 101-9109 | 101-9109 | Дюбели для пристрелки | 5184881 | 1013 | 10 штук | 10ШТУK | 1 | 12.2 | 6.74 | 0 | 0 | 0 | 0 | 1 | 1 | 0 | 0 | 12.2 |  | 0 | 2 | 10013088 | 1 | 0 | 560 | 0 | 0 | 0 | 0 | 0 | 0 | 0 | 0 | 0 | 0 | 0 | 0 | 0 | 0 | 0 | 0 | 0 | 0 | 0 | 0 | 0 | 0
739 | 10013090 | 10013068 | 6892824 | 1 | 1 | 1 | 3 | 110-9105-1 | 110-9105-1 | Гайки установочные заземляющие К482 | 5186049 | 1013 | 100 штук | 100ШТУK | 1 | 0.25 | 308 | 0 | 0 | 0 | 0 | 1 | 1 | 0 | 0 | 0.25 |  | 0 | 2 | 10013090 | 1 | 0 | 561 | 0 | 0 | 0 | 0 | 0 | 0 | 0 | 0 | 0 | 0 | 0 | 0 | 0 | 0 | 0 | 0 | 0 | 0 | 0 | 0 | 0 | 0
739 | 10013092 | 10013068 | 6918152 | 1 | 1 | 1 | 3 | 402-0002 | 402-0002 | Раствор готовый кладочный цементный, марка 50 | 1339 | 1007 | м3 | м3 | 1 | 0.003 | 627 | 0 | 0 | 0 | 0 | 1 | 1 | 0 | 0 | 0.003 |  | 0 | 2 | 10013092 | 1 | 0 | 562 | 0 | 0 | 0 | 0 | 0 | 0 | 0 | 0 | 0 | 0 | 0 | 0 | 0 | 0 | 0 | 0 | 0 | 0 | 0 | 0 | 0 | 0
739 | 10013094 | 10013068 | 6927929 | 1 | 1 | 1 | 3 | 500-9030-2 | 500-9030-2 | Заглушки полиэтиленовые для труб диаметром до 50 мм | 5184881 | 1013 | 10 штук | 10ШТУK | 1 | 1.02 | 34.8 | 0 | 0 | 0 | 0 | 1 | 1 | 0 | 0 | 1.02 |  | 0 | 2 | 10013094 | 1 | 0 | 563 | 0 | 0 | 0 | 0 | 0 | 0 | 0 | 0 | 0 | 0 | 0 | 0 | 0 | 0 | 0 | 0 | 0 | 0 | 0 | 0 | 0 | 0
739 | 10013096 | 10013068 | 6928078 | 1 | 1 | 1 | 3 | 500-9081 | 500-9081 | Перемычки гибкие, тип ПГС-50 | 1485 | 1013 | ШТУKА | ШТУKА | 1 | 6 | 11.2 | 0 | 0 | 0 | 0 | 1 | 1 | 0 | 0 | 6 |  | 0 | 2 | 10013096 | 1 | 0 | 564 | 0 | 0 | 0 | 0 | 0 | 0 | 0 | 0 | 0 | 0 | 0 | 0 | 0 | 0 | 0 | 0 | 0 | 0 | 0 | 0 | 0 | 0
739 | 10013098 | 10013068 | 6928139 | 1 | 1 | 1 | 3 | 500-9140-9 | 500-9140-9 | Гильзы для соединения сваркой труб диаметром до 40 мм | 5186049 | 1013 | 100 штук | 100ШТУK | 1 | 0.08 | 618 | 0 | 0 | 0 | 0 | 1 | 1 | 0 | 0 | 0.08 |  | 0 | 2 | 10013098 | 1 | 0 | 565 | 0 | 0 | 0 | 0 | 0 | 0 | 0 | 0 | 0 | 0 | 0 | 0 | 0 | 0 | 0 | 0 | 0 | 0 | 0 | 0 | 0 | 0
739 | 10013100 | 10013068 | 6928274 | 1 | 1 | 1 | 3 | 500-9627 | 500-9627 | Лента ФУМ | 1346 | 1009 | кг | кг | 1 | 0.032 | 108 | 0 | 0 | 0 | 0 | 1 | 1 | 0 | 0 | 0.032 |  | 0 | 2 | 10013100 | 1 | 0 | 566 | 0 | 0 | 0 | 0 | 0 | 0 | 0 | 0 | 0 | 0 | 0 | 0 | 0 | 0 | 0 | 0 | 0 | 0 | 0 | 0 | 0 | 0
739 | 10013102 | 10013068 | 6928325 | 1 | 1 | 1 | 3 | 500-9734-7 | 500-9734-7 | Муфта соединительная водогазопроводная диаметром до 40 мм | 1485 | 1013 | ШТУKА | ШТУKА | 1 | 16 | 3.66 | 0 | 0 | 0 | 0 | 1 | 1 | 0 | 0 | 16 |  | 0 | 2 | 10013102 | 1 | 0 | 567 | 0 | 0 | 0 | 0 | 0 | 0 | 0 | 0 | 0 | 0 | 0 | 0 | 0 | 0 | 0 | 0 | 0 | 0 | 0 | 0 | 0 | 0
775 | 10006558 | 10006557 | 5180859 | 1 | 1 | 1 | 1 | 1-3.7-74 |  | Затраты труда рабочих-строителей (средний разряд 3.7) | 1476 | 1013 | чел.ч | ЧЕЛ.Ч | 1 | 2.2866 | 0 | 0 | 0 | 11.76 | 0 | 1 | 1 | 0 | 0 | 2.2866 |  | 1 | 2 | 10006558 | 1 | 0 | 568 | 0 | 0 | 0 | 0 | 0 | 0 | 0 | 0 | 0 | 0 | 0 | 0 | 0 | 0 | 0 | 0 | 0 | 0 | 0 | 0 | 0 | 0
775 | 10006559 | 10006557 | 121548 | 1 | 1 | 1 | 1 | 2 |  | Затраты труда машинистов | 608254 | 1013 | чел.час | чел.час | 1 | 0.09 | 0 | 0 | 0 | 0 | 0 | 1 | 1 | 0 | 0 | 0.09 |  | 2 | 2 | 10006559 | 1 | 0 | 569 | 0 | 0 | 0 | 0 | 0 | 0 | 0 | 0 | 0 | 0 | 0 | 0 | 0 | 0 | 0 | 0 | 0 | 0 | 0 | 0 | 0 | 0
775 | 10006560 | 10006557 | 6957702 | 1 | 1 | 1 | 2 | 021141 | 021141 | Краны на автомобильном ходу при работе на других видах строительства (кроме магистральных трубопроводов) 10 т | 1480 | 1013 | маш.ч | МАШ.Ч | 1 | 0.0193 | 0 | 134.07 | 16.33 | 0 | 0 | 1 | 1 | 0 | 0 | 0.0193 |  | 0 | 2 | 10006560 | 1 | 0 | 570 | 0 | 0 | 0 | 0 | 0 | 0 | 0 | 0 | 0 | 0 | 0 | 0 | 0 | 0 | 0 | 0 | 0 | 0 | 0 | 0 | 0 | 0
775 | 10006561 | 10006557 | 6957725 | 1 | 1 | 1 | 2 | 021243 | 021243 | Краны на гусеничном ходу при работе на других видах строительства (кроме магистральных трубопроводов) до 16 т | 1480 | 1013 | маш.ч | МАШ.Ч | 1 | 0.072 | 0 | 107.27 | 16.33 | 0 | 0 | 1 | 1 | 0 | 0 | 0.072 |  | 0 | 2 | 10006561 | 1 | 0 | 571 | 0 | 0 | 0 | 0 | 0 | 0 | 0 | 0 | 0 | 0 | 0 | 0 | 0 | 0 | 0 | 0 | 0 | 0 | 0 | 0 | 0 | 0
775 | 10006562 | 10006557 | 6957968 | 1 | 1 | 1 | 2 | 040502 | 040502 | Установки для сварки ручной дуговой (постоянного тока) | 1480 | 1013 | маш.ч | МАШ.Ч | 1 | 0.5098 | 0 | 7.84 | 0 | 0 | 0 | 1 | 1 | 0 | 0 | 0.5098 |  | 0 | 2 | 10006562 | 1 | 0 | 572 | 0 | 0 | 0 | 0 | 0 | 0 | 0 | 0 | 0 | 0 | 0 | 0 | 0 | 0 | 0 | 0 | 0 | 0 | 0 | 0 | 0 | 0
775 | 10006563 | 10006557 | 6959635 | 1 | 1 | 1 | 2 | 330208 | 330208 | Шуруповерты строительно-монтажные | 1480 | 1013 | маш.ч | МАШ.Ч | 1 | 0.0426 | 0 | 3.01 | 0 | 0 | 0 | 1 | 1 | 0 | 0 | 0.0426 |  | 0 | 2 | 10006563 | 1 | 0 | 573 | 0 | 0 | 0 | 0 | 0 | 0 | 0 | 0 | 0 | 0 | 0 | 0 | 0 | 0 | 0 | 0 | 0 | 0 | 0 | 0 | 0 | 0
775 | 10006564 | 10006557 | 6960159 | 1 | 1 | 1 | 2 | 400001 | 400001 | Автомобили бортовые грузоподъемностью до 5 т | 1480 | 1013 | маш.ч | МАШ.Ч | 1 | 0.028 | 0 | 96.34 | 0 | 0 | 0 | 1 | 1 | 0 | 0 | 0.028 |  | 0 | 2 | 10006564 | 1 | 0 | 574 | 0 | 0 | 0 | 0 | 0 | 0 | 0 | 0 | 0 | 0 | 0 | 0 | 0 | 0 | 0 | 0 | 0 | 0 | 0 | 0 | 0 | 0
775 | 10006565 | 10006557 | 6882321 | 1 | 1 | 1 | 3 | 101-0388 | 101-0388 | Краски: масляные земляные МА-0115: мумия, сурик железный | 1348 | 1009 | т | т | 1000 | 0.000224 | 18320 | 0 | 0 | 0 | 0 | 1 | 1 | 0 | 0 | 0.000224 |  | 0 | 2 | 10006565 | 1 | 0 | 575 | 0 | 0 | 0 | 0 | 0 | 0 | 0 | 0 | 0 | 0 | 0 | 0 | 0 | 0 | 0 | 0 | 0 | 0 | 0 | 0 | 0 | 0
775 | 10006566 | 10006557 | 6883872 | 1 | 1 | 1 | 3 | 101-1130 | 101-1130 | Прокат тонколистовой горячекатаный в листах с обрезными кромками шириной свыше 1200 до 1300 мм, толщиной 3,2-3,9 мм, сталь марки: С235 | 1348 | 1009 | т | т | 1000 | 0.0016 | 4940 | 0 | 0 | 0 | 0 | 1 | 1 | 0 | 0 | 0.0016 |  | 0 | 2 | 10006566 | 1 | 0 | 576 | 0 | 0 | 0 | 0 | 0 | 0 | 0 | 0 | 0 | 0 | 0 | 0 | 0 | 0 | 0 | 0 | 0 | 0 | 0 | 0 | 0 | 0
775 | 10006567 | 10006557 | 6884683 | 1 | 1 | 1 | 3 | 101-1529 | 101-1529 | Электроды: диаметром 6 мм Э42 | 1348 | 1009 | т | т | 1000 | 0.000116 | 10920 | 0 | 0 | 0 | 0 | 1 | 1 | 0 | 0 | 0.000116 |  | 0 | 2 | 10006567 | 1 | 0 | 577 | 0 | 0 | 0 | 0 | 0 | 0 | 0 | 0 | 0 | 0 | 0 | 0 | 0 | 0 | 0 | 0 | 0 | 0 | 0 | 0 | 0 | 0
775 | 10006568 | 10006557 | 6884828 | 1 | 1 | 1 | 3 | 101-1597 | 101-1597 | Ткани: Брезент | 1327 | 1005 | м2 | м2 | 1 | 0.034 | 32.5 | 0 | 0 | 0 | 0 | 1 | 1 | 0 | 0 | 0.034 |  | 0 | 2 | 10006568 | 1 | 0 | 578 | 0 | 0 | 0 | 0 | 0 | 0 | 0 | 0 | 0 | 0 | 0 | 0 | 0 | 0 | 0 | 0 | 0 | 0 | 0 | 0 | 0 | 0
775 | 10006569 | 10006557 | 6885025 | 1 | 1 | 1 | 3 | 101-1714 | 101-1714 | Болты: строительные с гайками и шайбами | 1348 | 1009 | т | т | 1000 | 2.2e-05 | 17290 | 0 | 0 | 0 | 0 | 1 | 1 | 0 | 0 | 2.2e-05 |  | 0 | 2 | 10006569 | 1 | 0 | 579 | 0 | 0 | 0 | 0 | 0 | 0 | 0 | 0 | 0 | 0 | 0 | 0 | 0 | 0 | 0 | 0 | 0 | 0 | 0 | 0 | 0 | 0
775 | 10006570 | 10006557 | 6885123 | 1 | 1 | 1 | 3 | 101-1755 | 101-1755 | Сталь полосовая, марка: Cт3сп, шириной 50-200 мм, толщиной 4-5 мм | 1348 | 1009 | т | т | 1000 | 0.0024 | 6620 | 0 | 0 | 0 | 0 | 1 | 1 | 0 | 0 | 0.0024 |  | 0 | 2 | 10006570 | 1 | 0 | 580 | 0 | 0 | 0 | 0 | 0 | 0 | 0 | 0 | 0 | 0 | 0 | 0 | 0 | 0 | 0 | 0 | 0 | 0 | 0 | 0 | 0 | 0
775 | 10006571 | 10006557 | 6885235 | 1 | 1 | 1 | 3 | 101-1805 | 101-1805 | Гвозди: строительные | 1348 | 1009 | т | т | 1000 | 9e-06 | 9190 | 0 | 0 | 0 | 0 | 1 | 1 | 0 | 0 | 9e-06 |  | 0 | 2 | 10006571 | 1 | 0 | 581 | 0 | 0 | 0 | 0 | 0 | 0 | 0 | 0 | 0 | 0 | 0 | 0 | 0 | 0 | 0 | 0 | 0 | 0 | 0 | 0 | 0 | 0
775 | 10006572 | 10006557 | 6885275 | 1 | 1 | 1 | 3 | 101-1825 | 101-1825 | Олифа: натуральная | 1346 | 1009 | кг | кг | 1 | 0.067 | 30.4 | 0 | 0 | 0 | 0 | 1 | 1 | 0 | 0 | 0.067 |  | 0 | 2 | 10006572 | 1 | 0 | 582 | 0 | 0 | 0 | 0 | 0 | 0 | 0 | 0 | 0 | 0 | 0 | 0 | 0 | 0 | 0 | 0 | 0 | 0 | 0 | 0 | 0 | 0
775 | 10006573 | 10006557 | 6885324 | 1 | 1 | 1 | 3 | 101-1851 | 101-1851 | Резинотехнические изделия: Резина: прессованная | 1346 | 1009 | кг | кг | 1 | 0.11 | 26.3 | 0 | 0 | 0 | 0 | 1 | 1 | 0 | 0 | 0.11 |  | 0 | 2 | 10006573 | 1 | 0 | 583 | 0 | 0 | 0 | 0 | 0 | 0 | 0 | 0 | 0 | 0 | 0 | 0 | 0 | 0 | 0 | 0 | 0 | 0 | 0 | 0 | 0 | 0
775 | 10006574 | 10006557 | 6885755 | 1 | 1 | 1 | 3 | 101-2043 | 101-2043 | Шайбы оцинкованные диаметр, мм: 10 | 1346 | 1009 | кг | кг | 1 | 0.037 | 16.5 | 0 | 0 | 0 | 0 | 1 | 1 | 0 | 0 | 0.037 |  | 0 | 2 | 10006574 | 1 | 0 | 584 | 0 | 0 | 0 | 0 | 0 | 0 | 0 | 0 | 0 | 0 | 0 | 0 | 0 | 0 | 0 | 0 | 0 | 0 | 0 | 0 | 0 | 0
775 | 10006575 | 10006557 | 6885867 | 1 | 1 | 1 | 3 | 101-2184 | 101-2184 | Шурупы: с полукруглой головкой, мм: 6х60 | 1348 | 1009 | т | т | 1000 | 2.9e-05 | 11550 | 0 | 0 | 0 | 0 | 1 | 1 | 0 | 0 | 2.9e-05 |  | 0 | 2 | 10006575 | 1 | 0 | 585 | 0 | 0 | 0 | 0 | 0 | 0 | 0 | 0 | 0 | 0 | 0 | 0 | 0 | 0 | 0 | 0 | 0 | 0 | 0 | 0 | 0 | 0
775 | 10006576 | 10006557 | 6886748 | 1 | 1 | 1 | 3 | 101-9411 | 101-9411 | Скобяные изделия | 1391 | 1013 | КОМПЛЕКТ | КОМПЛЕКТ | 1 | 0 | 0 | 0 | 0 | 0 | 1 | 0 | 1 | 0 | 0 | 0 |  | 0 | 2 | 10006576 | 1 | 0 | 586 | 0 | 0 | 0 | 0 | 0 | 0 | 0 | 0 | 0 | 0 | 0 | 0 | 0 | 0 | 0 | 0 | 0 | 0 | 0 | 0 | 0 | 0
775 | 10006577 | 10006557 | 6903023 | 1 | 1 | 1 | 3 | 203-9123 | 203-9123 | Ворота распашные | 1327 | 1005 | м2 | м2 | 1 | 0 | 0 | 0 | 0 | 0 | 1 | 0 | 1 | 0 | 0 | 0 |  | 0 | 2 | 10006577 | 1 | 0 | 587 | 0 | 0 | 0 | 0 | 0 | 0 | 0 | 0 | 0 | 0 | 0 | 0 | 0 | 0 | 0 | 0 | 0 | 0 | 0 | 0 | 0 | 0
775 | 10006578 | 10006557 | 6903025 | 1 | 1 | 1 | 3 | 203-9124 | 203-9124 | Каркасы ворот раздвижных, распашных подъемных, подъемно-поворотных | 1348 | 1009 | т | т | 1000 | 0.0391 | 0 | 0 | 0 | 0 | 1 | 0 | 1 | 0 | 0 | 0.0391 |  | 0 | 2 | 10006578 | 1 | 0 | 588 | 0 | 0 | 0 | 0 | 0 | 0 | 0 | 0 | 0 | 0 | 0 | 0 | 0 | 0 | 0 | 0 | 0 | 0 | 0 | 0 | 0 | 0
779 | 10006589 | 10006588 | 5180857 | 1 | 1 | 1 | 1 | 1-2.8-74 |  | Затраты труда рабочих-строителей (средний разряд 2.8) | 1476 | 1013 | чел.ч | ЧЕЛ.Ч | 1 | 22.5 | 0 | 0 | 0 | 10.6 | 0 | 1 | 1 | 0 | 0 | 22.5 |  | 1 | 2 | 10006589 | 1 | 0 | 589 | 0 | 0 | 0 | 0 | 0 | 0 | 0 | 0 | 0 | 0 | 0 | 0 | 0 | 0 | 0 | 0 | 0 | 0 | 0 | 0 | 0 | 0
779 | 10006590 | 10006588 | 6959629 | 1 | 1 | 1 | 2 | 330206 | 330206 | Дрели электрические | 1480 | 1013 | маш.ч | МАШ.Ч | 1 | 0.23 | 0 | 2.32 | 0 | 0 | 0 | 1 | 1 | 0 | 0 | 0.23 |  | 0 | 2 | 10006590 | 1 | 0 | 590 | 0 | 0 | 0 | 0 | 0 | 0 | 0 | 0 | 0 | 0 | 0 | 0 | 0 | 0 | 0 | 0 | 0 | 0 | 0 | 0 | 0 | 0
779 | 10006591 | 10006588 | 6959734 | 1 | 1 | 1 | 2 | 331601 | 331601 | Бензопилы | 1480 | 1013 | маш.ч | МАШ.Ч | 1 | 0.33 | 0 | 5.88 | 0 | 0 | 0 | 1 | 1 | 0 | 0 | 0.33 |  | 0 | 2 | 10006591 | 1 | 0 | 591 | 0 | 0 | 0 | 0 | 0 | 0 | 0 | 0 | 0 | 0 | 0 | 0 | 0 | 0 | 0 | 0 | 0 | 0 | 0 | 0 | 0 | 0
779 | 10006592 | 10006588 | 6960159 | 1 | 1 | 1 | 2 | 400001 | 400001 | Автомобили бортовые грузоподъемностью до 5 т | 1480 | 1013 | маш.ч | МАШ.Ч | 1 | 0.36 | 0 | 96.34 | 0 | 0 | 0 | 1 | 1 | 0 | 0 | 0.36 |  | 0 | 2 | 10006592 | 1 | 0 | 592 | 0 | 0 | 0 | 0 | 0 | 0 | 0 | 0 | 0 | 0 | 0 | 0 | 0 | 0 | 0 | 0 | 0 | 0 | 0 | 0 | 0 | 0
779 | 10006593 | 10006588 | 6883095 | 1 | 1 | 1 | 3 | 101-0783 | 101-0783 | Поковки: строительные обыкновенные (скобы, закрепи, хомуты и т. д. ) массой, кг: 2,825 | 1348 | 1009 | т | т | 1000 | 0.0031 | 10190 | 0 | 0 | 0 | 0 | 1 | 1 | 0 | 0 | 0.0031 |  | 0 | 2 | 10006593 | 1 | 0 | 593 | 0 | 0 | 0 | 0 | 0 | 0 | 0 | 0 | 0 | 0 | 0 | 0 | 0 | 0 | 0 | 0 | 0 | 0 | 0 | 0 | 0 | 0
779 | 10006594 | 10006588 | 6884816 | 1 | 1 | 1 | 3 | 101-1591 | 101-1591 | Материалы для дорожного строительства: Смола каменноугольная для дорожного строительства | 1348 | 1009 | т | т | 1000 | 0.00258 | 684 | 0 | 0 | 0 | 0 | 1 | 1 | 0 | 0 | 0.00258 |  | 0 | 2 | 10006594 | 1 | 0 | 594 | 0 | 0 | 0 | 0 | 0 | 0 | 0 | 0 | 0 | 0 | 0 | 0 | 0 | 0 | 0 | 0 | 0 | 0 | 0 | 0 | 0 | 0
779 | 10006595 | 10006588 | 6885025 | 1 | 1 | 1 | 3 | 101-1714 | 101-1714 | Болты: строительные с гайками и шайбами | 1348 | 1009 | т | т | 1000 | 0.0075 | 17290 | 0 | 0 | 0 | 0 | 1 | 1 | 0 | 0 | 0.0075 |  | 0 | 2 | 10006595 | 1 | 0 | 595 | 0 | 0 | 0 | 0 | 0 | 0 | 0 | 0 | 0 | 0 | 0 | 0 | 0 | 0 | 0 | 0 | 0 | 0 | 0 | 0 | 0 | 0
779 | 10006596 | 10006588 | 6885094 | 1 | 1 | 1 | 3 | 101-1742 | 101-1742 | Толь с крупнозернистой посыпкой: гидроизоляционный марки ТГ-350 | 1327 | 1005 | м2 | м2 | 1 | 1.45 | 7.38 | 0 | 0 | 0 | 0 | 1 | 1 | 0 | 0 | 1.45 |  | 0 | 2 | 10006596 | 1 | 0 | 596 | 0 | 0 | 0 | 0 | 0 | 0 | 0 | 0 | 0 | 0 | 0 | 0 | 0 | 0 | 0 | 0 | 0 | 0 | 0 | 0 | 0 | 0
779 | 10006597 | 10006588 | 6885161 | 1 | 1 | 1 | 3 | 101-1777 | 101-1777 | Паста: антисептическая | 1348 | 1009 | т | т | 1000 | 0.00301 | 11890 | 0 | 0 | 0 | 0 | 1 | 1 | 0 | 0 | 0.00301 |  | 0 | 2 | 10006597 | 1 | 0 | 597 | 0 | 0 | 0 | 0 | 0 | 0 | 0 | 0 | 0 | 0 | 0 | 0 | 0 | 0 | 0 | 0 | 0 | 0 | 0 | 0 | 0 | 0
779 | 10006598 | 10006588 | 6885235 | 1 | 1 | 1 | 3 | 101-1805 | 101-1805 | Гвозди: строительные | 1348 | 1009 | т | т | 1000 | 0.003 | 9190 | 0 | 0 | 0 | 0 | 1 | 1 | 0 | 0 | 0.003 |  | 0 | 2 | 10006598 | 1 | 0 | 598 | 0 | 0 | 0 | 0 | 0 | 0 | 0 | 0 | 0 | 0 | 0 | 0 | 0 | 0 | 0 | 0 | 0 | 0 | 0 | 0 | 0 | 0
779 | 10006599 | 10006588 | 6887406 | 1 | 1 | 1 | 3 | 102-0028 | 102-0028 | Пиломатериалы хвойных пород: Брусья обрезные длиной 4-6,5 м, шириной 75-150 мм, толщиной 100, 125 мм: II сорта | 1339 | 1007 | м3 | м3 | 1 | 0.93 | 1480 | 0 | 0 | 0 | 0 | 1 | 1 | 0 | 0 | 0.93 |  | 0 | 2 | 10006599 | 1 | 0 | 599 | 0 | 0 | 0 | 0 | 0 | 0 | 0 | 0 | 0 | 0 | 0 | 0 | 0 | 0 | 0 | 0 | 0 | 0 | 0 | 0 | 0 | 0
779 | 10006600 | 10006588 | 6887477 | 1 | 1 | 1 | 3 | 102-0060 | 102-0060 | Пиломатериалы хвойных пород: Доски обрезные длиной 4-6,5 м, шириной 75-150 мм, толщиной 44 мм и более: II сорта | 1339 | 1007 | м3 | м3 | 1 | 0.12 | 936 | 0 | 0 | 0 | 0 | 1 | 1 | 0 | 0 | 0.12 |  | 0 | 2 | 10006600 | 1 | 0 | 600 | 0 | 0 | 0 | 0 | 0 | 0 | 0 | 0 | 0 | 0 | 0 | 0 | 0 | 0 | 0 | 0 | 0 | 0 | 0 | 0 | 0 | 0
779 | 10006601 | 10006588 | 6887512 | 1 | 1 | 1 | 3 | 102-0077 | 102-0077 | Пиломатериалы хвойных пород: Доски необрезные длиной 4-6,5 м, все ширины, толщиной 32-40 мм: III сорта | 1339 | 1007 | м3 | м3 | 1 | 0.01 | 605 | 0 | 0 | 0 | 0 | 1 | 1 | 0 | 0 | 0.01 |  | 0 | 2 | 10006601 | 1 | 0 | 601 | 0 | 0 | 0 | 0 | 0 | 0 | 0 | 0 | 0 | 0 | 0 | 0 | 0 | 0 | 0 | 0 | 0 | 0 | 0 | 0 | 0 | 0
782 | 10006607 | 10006605 | 5180864 | 1 | 1 | 1 | 1 | 1-2.9-74 |  | Затраты труда рабочих-строителей (средний разряд 2.9) | 1476 | 1013 | чел.ч | ЧЕЛ.Ч | 1 | 25.55 | 0 | 0 | 0 | 10.69 | 0 | 1 | 1 | 0 | 0 | 25.55 |  | 1 | 2 | 10006607 | 1 | 0 | 602 | 0 | 0 | 0 | 0 | 0 | 0 | 0 | 0 | 0 | 0 | 0 | 0 | 0 | 0 | 0 | 0 | 0 | 0 | 0 | 0 | 0 | 0
782 | 10006608 | 10006605 | 121548 | 1 | 1 | 1 | 1 | 2 |  | Затраты труда машинистов | 608254 | 1013 | чел.час | чел.час | 1 | 0.61 | 0 | 0 | 0 | 0 | 0 | 1 | 1 | 0 | 0 | 0.61 |  | 2 | 2 | 10006608 | 1 | 0 | 603 | 0 | 0 | 0 | 0 | 0 | 0 | 0 | 0 | 0 | 0 | 0 | 0 | 0 | 0 | 0 | 0 | 0 | 0 | 0 | 0 | 0 | 0
782 | 10006609 | 10006605 | 6957622 | 1 | 1 | 1 | 2 | 020129 | 020129 | Краны башенные при работе на других видах строительства (кроме монтажа технологического оборудования) 8 т | 1480 | 1013 | маш.ч | МАШ.Ч | 1 | 0.37 | 0 | 92.76 | 16.33 | 0 | 0 | 1 | 1 | 0 | 0 | 0.37 |  | 0 | 2 | 10006609 | 1 | 0 | 604 | 0 | 0 | 0 | 0 | 0 | 0 | 0 | 0 | 0 | 0 | 0 | 0 | 0 | 0 | 0 | 0 | 0 | 0 | 0 | 0 | 0 | 0
782 | 10006610 | 10006605 | 6957702 | 1 | 1 | 1 | 2 | 021141 | 021141 | Краны на автомобильном ходу при работе на других видах строительства (кроме магистральных трубопроводов) 10 т | 1480 | 1013 | маш.ч | МАШ.Ч | 1 | 0.244 | 0 | 134.07 | 16.33 | 0 | 0 | 1 | 1 | 0 | 0 | 0.244 |  | 0 | 2 | 10006610 | 1 | 0 | 605 | 0 | 0 | 0 | 0 | 0 | 0 | 0 | 0 | 0 | 0 | 0 | 0 | 0 | 0 | 0 | 0 | 0 | 0 | 0 | 0 | 0 | 0
782 | 10006611 | 10006605 | 6958572 | 1 | 1 | 1 | 2 | 121011 | 121011 | Котлы битумные передвижные 400 л | 1480 | 1013 | маш.ч | МАШ.Ч | 1 | 3.006 | 0 | 32.24 | 0 | 0 | 0 | 1 | 1 | 0 | 0 | 3.006 |  | 0 | 2 | 10006611 | 1 | 0 | 606 | 0 | 0 | 0 | 0 | 0 | 0 | 0 | 0 | 0 | 0 | 0 | 0 | 0 | 0 | 0 | 0 | 0 | 0 | 0 | 0 | 0 | 0
782 | 10006612 | 10006605 | 6960159 | 1 | 1 | 1 | 2 | 400001 | 400001 | Автомобили бортовые грузоподъемностью до 5 т | 1480 | 1013 | маш.ч | МАШ.Ч | 1 | 0.342 | 0 | 96.34 | 0 | 0 | 0 | 1 | 1 | 0 | 0 | 0.342 |  | 0 | 2 | 10006612 | 1 | 0 | 607 | 0 | 0 | 0 | 0 | 0 | 0 | 0 | 0 | 0 | 0 | 0 | 0 | 0 | 0 | 0 | 0 | 0 | 0 | 0 | 0 | 0 | 0
782 | 10006613 | 10006605 | 6881475 | 1 | 1 | 1 | 3 | 101-0002 | 101-0002 | Асбест-наполнитель | 1348 | 1009 | т | т | 1000 | 0.02 | 1040 | 0 | 0 | 0 | 0 | 1 | 1 | 0 | 0 | 0.02 |  | 0 | 2 | 10006613 | 1 | 0 | 608 | 0 | 0 | 0 | 0 | 0 | 0 | 0 | 0 | 0 | 0 | 0 | 0 | 0 | 0 | 0 | 0 | 0 | 0 | 0 | 0 | 0 | 0
782 | 10006614 | 10006605 | 6881645 | 1 | 1 | 1 | 3 | 101-0078 | 101-0078 | Битумы нефтяные строительные, кровельные марки: БНК-45/190, БНК-45/180 | 1348 | 1009 | т | т | 1000 | 0.19 | 2330 | 0 | 0 | 0 | 0 | 1 | 1 | 0 | 0 | 0.19 |  | 0 | 2 | 10006614 | 1 | 0 | 609 | 0 | 0 | 0 | 0 | 0 | 0 | 0 | 0 | 0 | 0 | 0 | 0 | 0 | 0 | 0 | 0 | 0 | 0 | 0 | 0 | 0 | 0
782 | 10006615 | 10006605 | 6882170 | 1 | 1 | 1 | 3 | 101-0322 | 101-0322 | Керосин для технических целей марок КТ-1, КТ-2 | 1348 | 1009 | т | т | 1000 | 0.058 | 7840 | 0 | 0 | 0 | 0 | 1 | 1 | 0 | 0 | 0.058 |  | 0 | 2 | 10006615 | 1 | 0 | 610 | 0 | 0 | 0 | 0 | 0 | 0 | 0 | 0 | 0 | 0 | 0 | 0 | 0 | 0 | 0 | 0 | 0 | 0 | 0 | 0 | 0 | 0
782 | 10006616 | 10006605 | 6885146 | 1 | 1 | 1 | 3 | 101-1764 | 101-1764 | Тальк молотый сорт 1 | 1348 | 1009 | т | т | 1000 | 0.02 | 4620 | 0 | 0 | 0 | 0 | 1 | 1 | 0 | 0 | 0.02 |  | 0 | 2 | 10006616 | 1 | 0 | 611 | 0 | 0 | 0 | 0 | 0 | 0 | 0 | 0 | 0 | 0 | 0 | 0 | 0 | 0 | 0 | 0 | 0 | 0 | 0 | 0 | 0 | 0
782 | 10006617 | 10006605 | 6891096 | 1 | 1 | 1 | 3 | 104-9090 | 104-9090 | Плиты теплоизоляционные | 1327 | 1005 | м2 | м2 | 1 | 0 | 0 | 0 | 0 | 0 | 1 | 0 | 1 | 0 | 0 | 0 |  | 0 | 2 | 10006617 | 1 | 0 | 612 | 0 | 0 | 0 | 0 | 0 | 0 | 0 | 0 | 0 | 0 | 0 | 0 | 0 | 0 | 0 | 0 | 0 | 0 | 0 | 0 | 0 | 0
784 | 10006628 | 10006627 | 5180857 | 1 | 1 | 1 | 1 | 1-2.8-74 |  | Затраты труда рабочих-строителей (средний разряд 2.8) | 1476 | 1013 | чел.ч | ЧЕЛ.Ч | 1 | 5.78 | 0 | 0 | 0 | 10.6 | 0 | 1 | 1 | 0 | 0 | 5.78 |  | 1 | 2 | 10006628 | 1 | 0 | 613 | 0 | 0 | 0 | 0 | 0 | 0 | 0 | 0 | 0 | 0 | 0 | 0 | 0 | 0 | 0 | 0 | 0 | 0 | 0 | 0 | 0 | 0
784 | 10006629 | 10006627 | 6960159 | 1 | 1 | 1 | 2 | 400001 | 400001 | Автомобили бортовые грузоподъемностью до 5 т | 1480 | 1013 | маш.ч | МАШ.Ч | 1 | 0.01 | 0 | 96.34 | 0 | 0 | 0 | 1 | 1 | 0 | 0 | 0.01 |  | 0 | 2 | 10006629 | 1 | 0 | 614 | 0 | 0 | 0 | 0 | 0 | 0 | 0 | 0 | 0 | 0 | 0 | 0 | 0 | 0 | 0 | 0 | 0 | 0 | 0 | 0 | 0 | 0
784 | 10006630 | 10006627 | 6885235 | 1 | 1 | 1 | 3 | 101-1805 | 101-1805 | Гвозди: строительные | 1348 | 1009 | т | т | 1000 | 0.00124 | 9190 | 0 | 0 | 0 | 0 | 1 | 1 | 0 | 0 | 0.00124 |  | 0 | 2 | 10006630 | 1 | 0 | 615 | 0 | 0 | 0 | 0 | 0 | 0 | 0 | 0 | 0 | 0 | 0 | 0 | 0 | 0 | 0 | 0 | 0 | 0 | 0 | 0 | 0 | 0
784 | 10006631 | 10006627 | 6894097 | 1 | 1 | 1 | 3 | 113-9039 | 113-9039 | Пленка полиэтиленовая толщиной 0,15 мм | 5181529 | 1013 | 1000 м2 | 1000М2 | 1 | 0.125 | 3910 | 0 | 0 | 0 | 0 | 1 | 1 | 0 | 0 | 0.125 |  | 0 | 2 | 10006631 | 1 | 0 | 616 | 0 | 0 | 0 | 0 | 0 | 0 | 0 | 0 | 0 | 0 | 0 | 0 | 0 | 0 | 0 | 0 | 0 | 0 | 0 | 0 | 0 | 0
784 | 10006632 | 10006627 | 6902557 | 1 | 1 | 1 | 3 | 203-9010 | 203-9010 | Штапики-раскладки 10х19 мм | 1339 | 1007 | м3 | м3 | 1 | 0.003 | 12530 | 0 | 0 | 0 | 0 | 1 | 1 | 0 | 0 | 0.003 |  | 0 | 2 | 10006632 | 1 | 0 | 617 | 0 | 0 | 0 | 0 | 0 | 0 | 0 | 0 | 0 | 0 | 0 | 0 | 0 | 0 | 0 | 0 | 0 | 0 | 0 | 0 | 0 | 0
784 | 10006633 | 10006627 | 7026457 | 1 | 1 | 1 | 3 | 530-0042 | 530-0042 | Труба типа SDR 17,6 ПЭ 63 рабочим давлением 0,6 МПа, ПЭ 80 рабочим давлением 0,8 МПа, наружным диаметром, мм: 32х2,0 (питьевого назначения) | 1302 | 1003 | 10 м | 10 м | 10 | 3.62 | 54 | 0 | 0 | 0 | 0 | 1 | 1 | 0 | 0 | 3.62 |  | 0 | 2 | 10006633 | 1 | 0 | 618 | 0 | 0 | 0 | 0 | 0 | 0 | 0 | 0 | 0 | 0 | 0 | 0 | 0 | 0 | 0 | 0 | 0 | 0 | 0 | 0 | 0 | 0
786 | 10006638 | 10006636 | 5180856 | 1 | 1 | 1 | 1 | 1-3.1-74 |  | Затраты труда рабочих-строителей (средний разряд 3.1) | 1476 | 1013 | чел.ч | ЧЕЛ.Ч | 1 | 0.363 | 0 | 0 | 0 | 10.92 | 0 | 1 | 1 | 0 | 0 | 0.363 |  | 1 | 2 | 10006638 | 1 | 0 | 619 | 0 | 0 | 0 | 0 | 0 | 0 | 0 | 0 | 0 | 0 | 0 | 0 | 0 | 0 | 0 | 0 | 0 | 0 | 0 | 0 | 0 | 0
786 | 10006639 | 10006636 | 6959724 | 1 | 1 | 1 | 2 | 331531 | 331531 | Пилы дисковые электрические | 1480 | 1013 | маш.ч | МАШ.Ч | 1 | 0.0036 | 0 | 1 | 0 | 0 | 0 | 1 | 1 | 0 | 0 | 0.0036 |  | 0 | 2 | 10006639 | 1 | 0 | 620 | 0 | 0 | 0 | 0 | 0 | 0 | 0 | 0 | 0 | 0 | 0 | 0 | 0 | 0 | 0 | 0 | 0 | 0 | 0 | 0 | 0 | 0
786 | 10006640 | 10006636 | 6960159 | 1 | 1 | 1 | 2 | 400001 | 400001 | Автомобили бортовые грузоподъемностью до 5 т | 1480 | 1013 | маш.ч | МАШ.Ч | 1 | 0.0056 | 0 | 96.34 | 0 | 0 | 0 | 1 | 1 | 0 | 0 | 0.0056 |  | 0 | 2 | 10006640 | 1 | 0 | 621 | 0 | 0 | 0 | 0 | 0 | 0 | 0 | 0 | 0 | 0 | 0 | 0 | 0 | 0 | 0 | 0 | 0 | 0 | 0 | 0 | 0 | 0
786 | 10006641 | 10006636 | 6881871 | 1 | 1 | 1 | 3 | 101-0181 | 101-0181 | Гвозди: строительные с плоской головкой, мм: 1,8х60 | 1348 | 1009 | т | т | 1000 | 7.3e-05 | 10840 | 0 | 0 | 0 | 0 | 1 | 1 | 0 | 0 | 7.3e-05 |  | 0 | 2 | 10006641 | 1 | 0 | 622 | 0 | 0 | 0 | 0 | 0 | 0 | 0 | 0 | 0 | 0 | 0 | 0 | 0 | 0 | 0 | 0 | 0 | 0 | 0 | 0 | 0 | 0
786 | 10006642 | 10006636 | 6881901 | 1 | 1 | 1 | 3 | 101-0195 | 101-0195 | Гвозди: толевые круглые, мм: 3,0х40 | 1348 | 1009 | т | т | 1000 | 2.2e-05 | 10590 | 0 | 0 | 0 | 0 | 1 | 1 | 0 | 0 | 2.2e-05 |  | 0 | 2 | 10006642 | 1 | 0 | 623 | 0 | 0 | 0 | 0 | 0 | 0 | 0 | 0 | 0 | 0 | 0 | 0 | 0 | 0 | 0 | 0 | 0 | 0 | 0 | 0 | 0 | 0
786 | 10006643 | 10006636 | 6883276 | 1 | 1 | 1 | 3 | 101-0851 | 101-0851 | Рулонные кровельные и гидроизоляционные материалы: Пергамин кровельный П-350 | 1327 | 1005 | м2 | м2 | 1 | 1.05 | 3.78 | 0 | 0 | 0 | 0 | 1 | 1 | 0 | 0 | 1.05 |  | 0 | 2 | 10006643 | 1 | 0 | 624 | 0 | 0 | 0 | 0 | 0 | 0 | 0 | 0 | 0 | 0 | 0 | 0 | 0 | 0 | 0 | 0 | 0 | 0 | 0 | 0 | 0 | 0
786 | 10006644 | 10006636 | 6887458 | 1 | 1 | 1 | 3 | 102-0052 | 102-0052 | Пиломатериалы хвойных пород: Доски обрезные длиной 4-6,5 м, шириной 75-150 мм, толщиной 25 мм: II сорта | 1339 | 1007 | м3 | м3 | 1 | 0.0014 | 978 | 0 | 0 | 0 | 0 | 1 | 1 | 0 | 0 | 0.0014 |  | 0 | 2 | 10006644 | 1 | 0 | 625 | 0 | 0 | 0 | 0 | 0 | 0 | 0 | 0 | 0 | 0 | 0 | 0 | 0 | 0 | 0 | 0 | 0 | 0 | 0 | 0 | 0 | 0
786 | 10006645 | 10006636 | 6902099 | 1 | 1 | 1 | 3 | 203-0367 | 203-0367 | Обшивка наружная и внутренняя из древесины ГОСТ 8242: Типы 0-1; 0-2; 0-3 толщиной 13 мм, шириной без гребня: от 70 до 90 мм | 1339 | 1007 | м3 | м3 | 1 | 0.0143 | 3180 | 0 | 0 | 0 | 0 | 1 | 1 | 0 | 0 | 0.0143 |  | 0 | 2 | 10006645 | 1 | 0 | 626 | 0 | 0 | 0 | 0 | 0 | 0 | 0 | 0 | 0 | 0 | 0 | 0 | 0 | 0 | 0 | 0 | 0 | 0 | 0 | 0 | 0 | 0
787 | 10006649 | 10006648 | 5180863 | 1 | 1 | 1 | 1 | 1-3.2-74 |  | Затраты труда рабочих-строителей (средний разряд 3.2) | 1476 | 1013 | чел.ч | ЧЕЛ.Ч | 1 | 1.536 | 0 | 0 | 0 | 11.06 | 0 | 1 | 1 | 0 | 0 | 0.768 | *2 | 1 | 2 | 10006649 | 1 | 0 | 627 | 0 | 0 | 0 | 0 | 0 | 0 | 0 | 0 | 0 | 0 | 0 | 0 | 0 | 0 | 0 | 0 | 0 | 0 | 0 | 0 | 0 | 0
787 | 10006650 | 10006648 | 121548 | 1 | 1 | 1 | 1 | 2 |  | Затраты труда машинистов | 608254 | 1013 | чел.час | чел.час | 1 | 0.008 | 0 | 0 | 0 | 0 | 0 | 1 | 1 | 0 | 0 | 0.004 | *2 | 2 | 2 | 10006650 | 1 | 0 | 628 | 0 | 0 | 0 | 0 | 0 | 0 | 0 | 0 | 0 | 0 | 0 | 0 | 0 | 0 | 0 | 0 | 0 | 0 | 0 | 0 | 0 | 0
787 | 10006651 | 10006648 | 6957702 | 1 | 1 | 1 | 2 | 021141 | 021141 | Краны на автомобильном ходу при работе на других видах строительства (кроме магистральных трубопроводов) 10 т | 1480 | 1013 | маш.ч | МАШ.Ч | 1 | 0.008 | 0 | 134.07 | 16.33 | 0 | 0 | 1 | 1 | 0 | 0 | 0.004 | *2 | 0 | 2 | 10006651 | 1 | 0 | 629 | 0 | 0 | 0 | 0 | 0 | 0 | 0 | 0 | 0 | 0 | 0 | 0 | 0 | 0 | 0 | 0 | 0 | 0 | 0 | 0 | 0 | 0
787 | 10006652 | 10006648 | 6960159 | 1 | 1 | 1 | 2 | 400001 | 400001 | Автомобили бортовые грузоподъемностью до 5 т | 1480 | 1013 | маш.ч | МАШ.Ч | 1 | 0.016 | 0 | 96.34 | 0 | 0 | 0 | 1 | 1 | 0 | 0 | 0.008 | *2 | 0 | 2 | 10006652 | 1 | 0 | 630 | 0 | 0 | 0 | 0 | 0 | 0 | 0 | 0 | 0 | 0 | 0 | 0 | 0 | 0 | 0 | 0 | 0 | 0 | 0 | 0 | 0 | 0
787 | 10006653 | 10006648 | 6893523 | 1 | 1 | 1 | 3 | 113-0107 | 113-0107 | Натрий фтористый технический, марка А, сорт I | 1348 | 1009 | т | т | 1000 | 0.0028 | 7374 | 0 | 0 | 0 | 0 | 1 | 1 | 0 | 0 | 0.0014 | *2 | 0 | 2 | 10006653 | 1 | 0 | 631 | 0 | 0 | 0 | 0 | 0 | 0 | 0 | 0 | 0 | 0 | 0 | 0 | 0 | 0 | 0 | 0 | 0 | 0 | 0 | 0 | 0 | 0
787 | 10006654 | 10006648 | 6919272 | 1 | 1 | 1 | 3 | 411-0001 | 411-0001 | Вода | 1339 | 1007 | м3 | м3 | 1 | 0.056 | 3.11 | 0 | 0 | 0 | 0 | 1 | 1 | 0 | 0 | 0.028 | *2 | 0 | 2 | 10006654 | 1 | 0 | 632 | 0 | 0 | 0 | 0 | 0 | 0 | 0 | 0 | 0 | 0 | 0 | 0 | 0 | 0 | 0 | 0 | 0 | 0 | 0 | 0 | 0 | 0
788 | 10006658 | 10006657 | 5180851 | 1 | 1 | 1 | 1 | 1-2.6-74 |  | Затраты труда рабочих-строителей (средний разряд 2.6) | 1476 | 1013 | чел.ч | ЧЕЛ.Ч | 1 | 1.7004 | 0 | 0 | 0 | 10.41 | 0 | 1 | 1 | 0 | 0 | 1.7004 |  | 1 | 2 | 10006658 | 1 | 0 | 633 | 0 | 0 | 0 | 0 | 0 | 0 | 0 | 0 | 0 | 0 | 0 | 0 | 0 | 0 | 0 | 0 | 0 | 0 | 0 | 0 | 0 | 0
788 | 10006659 | 10006657 | 121548 | 1 | 1 | 1 | 1 | 2 |  | Затраты труда машинистов | 608254 | 1013 | чел.час | чел.час | 1 | 0.0022 | 0 | 0 | 0 | 0 | 0 | 1 | 1 | 0 | 0 | 0.0022 |  | 2 | 2 | 10006659 | 1 | 0 | 634 | 0 | 0 | 0 | 0 | 0 | 0 | 0 | 0 | 0 | 0 | 0 | 0 | 0 | 0 | 0 | 0 | 0 | 0 | 0 | 0 | 0 | 0
788 | 10006660 | 10006657 | 6957702 | 1 | 1 | 1 | 2 | 021141 | 021141 | Краны на автомобильном ходу при работе на других видах строительства (кроме магистральных трубопроводов) 10 т | 1480 | 1013 | маш.ч | МАШ.Ч | 1 | 0.0022 | 0 | 134.07 | 16.33 | 0 | 0 | 1 | 1 | 0 | 0 | 0.0022 |  | 0 | 2 | 10006660 | 1 | 0 | 635 | 0 | 0 | 0 | 0 | 0 | 0 | 0 | 0 | 0 | 0 | 0 | 0 | 0 | 0 | 0 | 0 | 0 | 0 | 0 | 0 | 0 | 0
788 | 10006661 | 10006657 | 6960159 | 1 | 1 | 1 | 2 | 400001 | 400001 | Автомобили бортовые грузоподъемностью до 5 т | 1480 | 1013 | маш.ч | МАШ.Ч | 1 | 0.0032 | 0 | 96.34 | 0 | 0 | 0 | 1 | 1 | 0 | 0 | 0.0032 |  | 0 | 2 | 10006661 | 1 | 0 | 636 | 0 | 0 | 0 | 0 | 0 | 0 | 0 | 0 | 0 | 0 | 0 | 0 | 0 | 0 | 0 | 0 | 0 | 0 | 0 | 0 | 0 | 0
788 | 10006662 | 10006657 | 6881901 | 1 | 1 | 1 | 3 | 101-0195 | 101-0195 | Гвозди: толевые круглые, мм: 3,0х40 | 1348 | 1009 | т | т | 1000 | 9.2e-05 | 10590 | 0 | 0 | 0 | 0 | 1 | 1 | 0 | 0 | 9.2e-05 |  | 0 | 2 | 10006662 | 1 | 0 | 637 | 0 | 0 | 0 | 0 | 0 | 0 | 0 | 0 | 0 | 0 | 0 | 0 | 0 | 0 | 0 | 0 | 0 | 0 | 0 | 0 | 0 | 0
788 | 10006663 | 10006657 | 6884991 | 1 | 1 | 1 | 3 | 101-1704 | 101-1704 | Войлок: строительный | 1348 | 1009 | т | т | 1000 | 0.00452 | 17000 | 0 | 0 | 0 | 0 | 1 | 1 | 0 | 0 | 0.00452 |  | 0 | 2 | 10006663 | 1 | 0 | 638 | 0 | 0 | 0 | 0 | 0 | 0 | 0 | 0 | 0 | 0 | 0 | 0 | 0 | 0 | 0 | 0 | 0 | 0 | 0 | 0 | 0 | 0
788 | 10006664 | 10006657 | 6884995 | 1 | 1 | 1 | 3 | 101-1706 | 101-1706 | Сталь оцинкованная листовая (ГОСТ 7118) толщиной листа в мм: 0,5 | 1348 | 1009 | т | т | 1000 | 0.0107 | 13260 | 0 | 0 | 0 | 0 | 1 | 1 | 0 | 0 | 0.0107 |  | 0 | 2 | 10006664 | 1 | 0 | 639 | 0 | 0 | 0 | 0 | 0 | 0 | 0 | 0 | 0 | 0 | 0 | 0 | 0 | 0 | 0 | 0 | 0 | 0 | 0 | 0 | 0 | 0
788 | 10006665 | 10006657 | 6918646 | 1 | 1 | 1 | 3 | 407-0001 | 407-0001 | Глина | 1339 | 1007 | м3 | м3 | 1 | 0.0021 | 111 | 0 | 0 | 0 | 0 | 1 | 1 | 0 | 0 | 0.0021 |  | 0 | 2 | 10006665 | 1 | 0 | 640 | 0 | 0 | 0 | 0 | 0 | 0 | 0 | 0 | 0 | 0 | 0 | 0 | 0 | 0 | 0 | 0 | 0 | 0 | 0 | 0 | 0 | 0
789 | 10006667 | 10006666 | 5180599 | 1 | 1 | 1 | 1 | 000-2004-7-74 |  | Затраты труда рабочих-строителей (средний разряд 4.7) | 1476 | 1013 | чел.ч | ЧЕЛ.Ч | 1 | 10.62 | 0 | 0 | 0 | 14.54 | 0 | 1 | 1 | 0 | 0 | 5.31 | *2 | 1 | 2 | 10006667 | 1 | 0 | 641 | 0 | 0 | 0 | 0 | 0 | 0 | 0 | 0 | 0 | 0 | 0 | 0 | 0 | 0 | 0 | 0 | 0 | 0 | 0 | 0 | 0 | 0
789 | 10006668 | 10006666 | 121548 | 1 | 1 | 1 | 1 | 2 |  | Затраты труда машинистов | 608254 | 1013 | чел.час | чел.час | 1 | 0.02 | 0 | 0 | 0 | 0 | 0 | 1 | 1 | 0 | 0 | 0.01 | *2 | 2 | 2 | 10006668 | 1 | 0 | 642 | 0 | 0 | 0 | 0 | 0 | 0 | 0 | 0 | 0 | 0 | 0 | 0 | 0 | 0 | 0 | 0 | 0 | 0 | 0 | 0 | 0 | 0
789 | 10006669 | 10006666 | 6957816 | 1 | 1 | 1 | 2 | 030101 | 030101 | Автопогрузчики 5 т | 1480 | 1013 | маш.ч | МАШ.Ч | 1 | 0.02 | 0 | 111.55 | 12.17 | 0 | 0 | 1 | 1 | 0 | 0 | 0.01 | *2 | 0 | 2 | 10006669 | 1 | 0 | 643 | 0 | 0 | 0 | 0 | 0 | 0 | 0 | 0 | 0 | 0 | 0 | 0 | 0 | 0 | 0 | 0 | 0 | 0 | 0 | 0 | 0 | 0
789 | 10006670 | 10006666 | 6957841 | 1 | 1 | 1 | 2 | 030401 | 030401 | Лебедки электрические, тяговым усилием до 5,79 (0,59) кH (т) | 1480 | 1013 | маш.ч | МАШ.Ч | 1 | 0.02 | 0 | 2.31 | 0 | 0 | 0 | 1 | 1 | 0 | 0 | 0.01 | *2 | 0 | 2 | 10006670 | 1 | 0 | 644 | 0 | 0 | 0 | 0 | 0 | 0 | 0 | 0 | 0 | 0 | 0 | 0 | 0 | 0 | 0 | 0 | 0 | 0 | 0 | 0 | 0 | 0
789 | 10006671 | 10006666 | 6959786 | 1 | 1 | 1 | 2 | 340101 | 340101 | Агрегаты окрасочные высокого давления для окраски поверхностей конструкций мощностью 1 кВт | 1480 | 1013 | маш.ч | МАШ.Ч | 1 | 2.24 | 0 | 7.12 | 0 | 0 | 0 | 1 | 1 | 0 | 0 | 1.12 | *2 | 0 | 2 | 10006671 | 1 | 0 | 645 | 0 | 0 | 0 | 0 | 0 | 0 | 0 | 0 | 0 | 0 | 0 | 0 | 0 | 0 | 0 | 0 | 0 | 0 | 0 | 0 | 0 | 0
789 | 10006672 | 10006666 | 6960159 | 1 | 1 | 1 | 2 | 400001 | 400001 | Автомобили бортовые грузоподъемностью до 5 т | 1480 | 1013 | маш.ч | МАШ.Ч | 1 | 0.02 | 0 | 96.34 | 0 | 0 | 0 | 1 | 1 | 0 | 0 | 0.01 | *2 | 0 | 2 | 10006672 | 1 | 0 | 646 | 0 | 0 | 0 | 0 | 0 | 0 | 0 | 0 | 0 | 0 | 0 | 0 | 0 | 0 | 0 | 0 | 0 | 0 | 0 | 0 | 0 | 0
789 | 10006673 | 10006666 | 6893354 | 1 | 1 | 1 | 3 | 113-0021 | 113-0021 | Грунтовка: ГФ-021 красно-коричневая | 1348 | 1009 | т | т | 1000 | 0.024 | 18440 | 0 | 0 | 0 | 0 | 1 | 1 | 0 | 0 | 0.012 | *2 | 0 | 2 | 10006673 | 1 | 0 | 647 | 0 | 0 | 0 | 0 | 0 | 0 | 0 | 0 | 0 | 0 | 0 | 0 | 0 | 0 | 0 | 0 | 0 | 0 | 0 | 0 | 0 | 0
789 | 10006674 | 10006666 | 6893465 | 1 | 1 | 1 | 3 | 113-0077 | 113-0077 | Ксилол нефтяной марки А | 1348 | 1009 | т | т | 1000 | 0.004 | 14540 | 0 | 0 | 0 | 0 | 1 | 1 | 0 | 0 | 0.002 | *2 | 0 | 2 | 10006674 | 1 | 0 | 648 | 0 | 0 | 0 | 0 | 0 | 0 | 0 | 0 | 0 | 0 | 0 | 0 | 0 | 0 | 0 | 0 | 0 | 0 | 0 | 0 | 0 | 0
790 | 10006677 | 10006675 | 5180592 | 1 | 1 | 1 | 1 | 000-2003-5-74 |  | Затраты труда рабочих-строителей (средний разряд 3.5) | 1476 | 1013 | чел.ч | ЧЕЛ.Ч | 1 | 3.83 | 0 | 0 | 0 | 12.4 | 0 | 1 | 1 | 0 | 0 | 3.83 |  | 1 | 2 | 10006677 | 1 | 0 | 649 | 0 | 0 | 0 | 0 | 0 | 0 | 0 | 0 | 0 | 0 | 0 | 0 | 0 | 0 | 0 | 0 | 0 | 0 | 0 | 0 | 0 | 0
790 | 10006678 | 10006675 | 121548 | 1 | 1 | 1 | 1 | 2 |  | Затраты труда машинистов | 608254 | 1013 | чел.час | чел.час | 1 | 0.01 | 0 | 0 | 0 | 0 | 0 | 1 | 1 | 0 | 0 | 0.01 |  | 2 | 2 | 10006678 | 1 | 0 | 650 | 0 | 0 | 0 | 0 | 0 | 0 | 0 | 0 | 0 | 0 | 0 | 0 | 0 | 0 | 0 | 0 | 0 | 0 | 0 | 0 | 0 | 0
790 | 10006679 | 10006675 | 6957816 | 1 | 1 | 1 | 2 | 030101 | 030101 | Автопогрузчики 5 т | 1480 | 1013 | маш.ч | МАШ.Ч | 1 | 0.01 | 0 | 111.55 | 12.17 | 0 | 0 | 1 | 1 | 0 | 0 | 0.01 |  | 0 | 2 | 10006679 | 1 | 0 | 651 | 0 | 0 | 0 | 0 | 0 | 0 | 0 | 0 | 0 | 0 | 0 | 0 | 0 | 0 | 0 | 0 | 0 | 0 | 0 | 0 | 0 | 0
790 | 10006680 | 10006675 | 6957841 | 1 | 1 | 1 | 2 | 030401 | 030401 | Лебедки электрические, тяговым усилием до 5,79 (0,59) кH (т) | 1480 | 1013 | маш.ч | МАШ.Ч | 1 | 0.01 | 0 | 2.31 | 0 | 0 | 0 | 1 | 1 | 0 | 0 | 0.01 |  | 0 | 2 | 10006680 | 1 | 0 | 652 | 0 | 0 | 0 | 0 | 0 | 0 | 0 | 0 | 0 | 0 | 0 | 0 | 0 | 0 | 0 | 0 | 0 | 0 | 0 | 0 | 0 | 0
790 | 10006681 | 10006675 | 6959786 | 1 | 1 | 1 | 2 | 340101 | 340101 | Агрегаты окрасочные высокого давления для окраски поверхностей конструкций мощностью 1 кВт | 1480 | 1013 | маш.ч | МАШ.Ч | 1 | 0.65 | 0 | 7.12 | 0 | 0 | 0 | 1 | 1 | 0 | 0 | 0.65 |  | 0 | 2 | 10006681 | 1 | 0 | 653 | 0 | 0 | 0 | 0 | 0 | 0 | 0 | 0 | 0 | 0 | 0 | 0 | 0 | 0 | 0 | 0 | 0 | 0 | 0 | 0 | 0 | 0
790 | 10006682 | 10006675 | 6960159 | 1 | 1 | 1 | 2 | 400001 | 400001 | Автомобили бортовые грузоподъемностью до 5 т | 1480 | 1013 | маш.ч | МАШ.Ч | 1 | 0.01 | 0 | 96.34 | 0 | 0 | 0 | 1 | 1 | 0 | 0 | 0.01 |  | 0 | 2 | 10006682 | 1 | 0 | 654 | 0 | 0 | 0 | 0 | 0 | 0 | 0 | 0 | 0 | 0 | 0 | 0 | 0 | 0 | 0 | 0 | 0 | 0 | 0 | 0 | 0 | 0
790 | 10006683 | 10006675 | 6884193 | 1 | 1 | 1 | 3 | 101-1292 | 101-1292 | Уайт-спирит | 1348 | 1009 | т | т | 1000 | 0.0014 | 10580 | 0 | 0 | 0 | 0 | 1 | 1 | 0 | 0 | 0.0014 |  | 0 | 2 | 10006683 | 1 | 0 | 655 | 0 | 0 | 0 | 0 | 0 | 0 | 0 | 0 | 0 | 0 | 0 | 0 | 0 | 0 | 0 | 0 | 0 | 0 | 0 | 0 | 0 | 0
790 | 10006684 | 10006675 | 6893751 | 1 | 1 | 1 | 3 | 113-0246 | 113-0246 | Эмаль: ПФ-115 серая | 1348 | 1009 | т | т | 1000 | 0.019 | 32550 | 0 | 0 | 0 | 0 | 1 | 1 | 0 | 0 | 0.019 |  | 0 | 2 | 10006684 | 1 | 0 | 656 | 0 | 0 | 0 | 0 | 0 | 0 | 0 | 0 | 0 | 0 | 0 | 0 | 0 | 0 | 0 | 0 | 0 | 0 | 0 | 0 | 0 | 0
943 | 10145285 | 10145282 | 5180840 | 1 | 1 | 1 | 1 | 1-3.8-74 |  | Затраты труда рабочих-строителей (средний разряд 3.8) | 1476 | 1013 | чел.ч | ЧЕЛ.Ч | 1 | 19 | 0 | 0 | 0 | 11.9 | 0 | 1 | 1 | 0 | 0 | 19 |  | 1 | 2 | 10145285 | 1 | 0 | 657 | 0 | 0 | 0 | 0 | 0 | 0 | 0 | 0 | 0 | 0 | 0 | 0 | 0 | 0 | 0 | 0 | 0 | 0 | 0 | 0 | 0 | 0
943 | 10145287 | 10145282 | 121548 | 1 | 1 | 1 | 1 | 2 |  | Затраты труда машинистов | 608254 | 1013 | чел.час | чел.час | 1 | 0.47 | 0 | 0 | 0 | 0 | 0 | 1 | 1 | 0 | 0 | 0.47 |  | 2 | 2 | 10145287 | 1 | 0 | 658 | 0 | 0 | 0 | 0 | 0 | 0 | 0 | 0 | 0 | 0 | 0 | 0 | 0 | 0 | 0 | 0 | 0 | 0 | 0 | 0 | 0 | 0
943 | 10145289 | 10145282 | 6957688 | 1 | 1 | 1 | 2 | 021102 | 021102 | Краны на автомобильном ходу при работе на монтаже технологического оборудования 10 т | 1480 | 1013 | маш.ч | МАШ.Ч | 1 | 0.47 | 0 | 134.07 | 16.33 | 0 | 0 | 1 | 1 | 0 | 0 | 0.47 |  | 0 | 2 | 10145289 | 1 | 0 | 659 | 0 | 0 | 0 | 0 | 0 | 0 | 0 | 0 | 0 | 0 | 0 | 0 | 0 | 0 | 0 | 0 | 0 | 0 | 0 | 0 | 0 | 0
943 | 10145291 | 10145282 | 6957968 | 1 | 1 | 1 | 2 | 040502 | 040502 | Установки для сварки ручной дуговой (постоянного тока) | 1480 | 1013 | маш.ч | МАШ.Ч | 1 | 4.25 | 0 | 7.84 | 0 | 0 | 0 | 1 | 1 | 0 | 0 | 4.25 |  | 0 | 2 | 10145291 | 1 | 0 | 660 | 0 | 0 | 0 | 0 | 0 | 0 | 0 | 0 | 0 | 0 | 0 | 0 | 0 | 0 | 0 | 0 | 0 | 0 | 0 | 0 | 0 | 0
943 | 10145293 | 10145282 | 6960160 | 1 | 1 | 1 | 2 | 400002 | 400002 | Автомобили бортовые грузоподъемностью до 8 т | 1480 | 1013 | маш.ч | МАШ.Ч | 1 | 0.47 | 0 | 112.22 | 0 | 0 | 0 | 1 | 1 | 0 | 0 | 0.47 |  | 0 | 2 | 10145293 | 1 | 0 | 661 | 0 | 0 | 0 | 0 | 0 | 0 | 0 | 0 | 0 | 0 | 0 | 0 | 0 | 0 | 0 | 0 | 0 | 0 | 0 | 0 | 0 | 0
943 | 10145295 | 10145282 | 6883173 | 1 | 1 | 1 | 3 | 101-0813 | 101-0813 | Проволока: стальная низкоуглеродистая разного назначения оцинкованная диаметром, мм: 3 | 1348 | 1009 | т | т | 1000 | 0.0021 | 12000 | 0 | 0 | 0 | 0 | 1 | 1 | 0 | 0 | 0.0021 |  | 0 | 2 | 10145295 | 1 | 0 | 662 | 0 | 0 | 0 | 0 | 0 | 0 | 0 | 0 | 0 | 0 | 0 | 0 | 0 | 0 | 0 | 0 | 0 | 0 | 0 | 0 | 0 | 0
943 | 10145297 | 10145282 | 6885123 | 1 | 1 | 1 | 3 | 101-1755 | 101-1755 | Сталь полосовая, марка: Cт3сп, шириной 50-200 мм, толщиной 4-5 мм | 1348 | 1009 | т | т | 1000 | 0.003 | 6620 | 0 | 0 | 0 | 0 | 1 | 1 | 0 | 0 | 0.003 |  | 0 | 2 | 10145297 | 1 | 0 | 663 | 0 | 0 | 0 | 0 | 0 | 0 | 0 | 0 | 0 | 0 | 0 | 0 | 0 | 0 | 0 | 0 | 0 | 0 | 0 | 0 | 0 | 0
943 | 10145299 | 10145282 | 6885476 | 1 | 1 | 1 | 3 | 101-1924 | 101-1924 | Электроды: диаметром 4 мм Э42А | 1346 | 1009 | кг | кг | 1 | 1.05 | 11.5 | 0 | 0 | 0 | 0 | 1 | 1 | 0 | 0 | 1.05 |  | 0 | 2 | 10145299 | 1 | 0 | 664 | 0 | 0 | 0 | 0 | 0 | 0 | 0 | 0 | 0 | 0 | 0 | 0 | 0 | 0 | 0 | 0 | 0 | 0 | 0 | 0 | 0 | 0
943 | 10145301 | 10145282 | 6886380 | 1 | 1 | 1 | 3 | 101-9100 | 101-9100 | Патроны для пристрелки | 5184881 | 1013 | 10 штук | 10ШТУK | 1 | 12.2 | 2.87 | 0 | 0 | 0 | 0 | 1 | 1 | 0 | 0 | 12.2 |  | 0 | 2 | 10145301 | 1 | 0 | 665 | 0 | 0 | 0 | 0 | 0 | 0 | 0 | 0 | 0 | 0 | 0 | 0 | 0 | 0 | 0 | 0 | 0 | 0 | 0 | 0 | 0 | 0
943 | 10145303 | 10145282 | 6886390 | 1 | 1 | 1 | 3 | 101-9109 | 101-9109 | Дюбели для пристрелки | 5184881 | 1013 | 10 штук | 10ШТУK | 1 | 12.2 | 6.74 | 0 | 0 | 0 | 0 | 1 | 1 | 0 | 0 | 12.2 |  | 0 | 2 | 10145303 | 1 | 0 | 666 | 0 | 0 | 0 | 0 | 0 | 0 | 0 | 0 | 0 | 0 | 0 | 0 | 0 | 0 | 0 | 0 | 0 | 0 | 0 | 0 | 0 | 0
943 | 10145305 | 10145282 | 6892822 | 1 | 1 | 1 | 3 | 110-9105 | 110-9105 | Гайки установочные заземляющие К480 | 5186049 | 1013 | 100 штук | 100ШТУK | 1 | 0.25 | 92.9 | 0 | 0 | 0 | 0 | 1 | 1 | 0 | 0 | 0.25 |  | 0 | 2 | 10145305 | 1 | 0 | 667 | 0 | 0 | 0 | 0 | 0 | 0 | 0 | 0 | 0 | 0 | 0 | 0 | 0 | 0 | 0 | 0 | 0 | 0 | 0 | 0 | 0 | 0
943 | 10145307 | 10145282 | 6918152 | 1 | 1 | 1 | 3 | 402-0002 | 402-0002 | Раствор готовый кладочный цементный, марка 50 | 1339 | 1007 | м3 | м3 | 1 | 0.002 | 627 | 0 | 0 | 0 | 0 | 1 | 1 | 0 | 0 | 0.002 |  | 0 | 2 | 10145307 | 1 | 0 | 668 | 0 | 0 | 0 | 0 | 0 | 0 | 0 | 0 | 0 | 0 | 0 | 0 | 0 | 0 | 0 | 0 | 0 | 0 | 0 | 0 | 0 | 0
943 | 10145309 | 10145282 | 6927927 | 1 | 1 | 1 | 3 | 500-9030-1 | 500-9030-1 | Заглушки полиэтиленовые для труб диаметром до 25 мм | 5184881 | 1013 | 10 штук | 10ШТУK | 1 | 1.02 | 28.3 | 0 | 0 | 0 | 0 | 1 | 1 | 0 | 0 | 1.02 |  | 0 | 2 | 10145309 | 1 | 0 | 669 | 0 | 0 | 0 | 0 | 0 | 0 | 0 | 0 | 0 | 0 | 0 | 0 | 0 | 0 | 0 | 0 | 0 | 0 | 0 | 0 | 0 | 0
943 | 10145311 | 10145282 | 6928078 | 1 | 1 | 1 | 3 | 500-9081 | 500-9081 | Перемычки гибкие, тип ПГС-50 | 1485 | 1013 | ШТУKА | ШТУKА | 1 | 6 | 11.2 | 0 | 0 | 0 | 0 | 1 | 1 | 0 | 0 | 6 |  | 0 | 2 | 10145311 | 1 | 0 | 670 | 0 | 0 | 0 | 0 | 0 | 0 | 0 | 0 | 0 | 0 | 0 | 0 | 0 | 0 | 0 | 0 | 0 | 0 | 0 | 0 | 0 | 0
943 | 10145313 | 10145282 | 6928137 | 1 | 1 | 1 | 3 | 500-9140-8 | 500-9140-8 | Гильзы для соединения сваркой труб диаметром до 25 мм | 5186049 | 1013 | 100 штук | 100ШТУK | 1 | 0.08 | 412 | 0 | 0 | 0 | 0 | 1 | 1 | 0 | 0 | 0.08 |  | 0 | 2 | 10145313 | 1 | 0 | 671 | 0 | 0 | 0 | 0 | 0 | 0 | 0 | 0 | 0 | 0 | 0 | 0 | 0 | 0 | 0 | 0 | 0 | 0 | 0 | 0 | 0 | 0
943 | 10145315 | 10145282 | 6928274 | 1 | 1 | 1 | 3 | 500-9627 | 500-9627 | Лента ФУМ | 1346 | 1009 | кг | кг | 1 | 0.03 | 108 | 0 | 0 | 0 | 0 | 1 | 1 | 0 | 0 | 0.03 |  | 0 | 2 | 10145315 | 1 | 0 | 672 | 0 | 0 | 0 | 0 | 0 | 0 | 0 | 0 | 0 | 0 | 0 | 0 | 0 | 0 | 0 | 0 | 0 | 0 | 0 | 0 | 0 | 0
943 | 10145317 | 10145282 | 6928323 | 1 | 1 | 1 | 3 | 500-9734-6 | 500-9734-6 | Муфта соединительная водогазопроводная диаметром до 25 мм | 1485 | 1013 | ШТУKА | ШТУKА | 1 | 16 | 3 | 0 | 0 | 0 | 0 | 1 | 1 | 0 | 0 | 16 |  | 0 | 2 | 10145317 | 1 | 0 | 673 | 0 | 0 | 0 | 0 | 0 | 0 | 0 | 0 | 0 | 0 | 0 | 0 | 0 | 0 | 0 | 0 | 0 | 0 | 0 | 0 | 0 | 0
944 | 10145321 | 10145319 | 5180840 | 1 | 1 | 1 | 1 | 1-3.8-74 |  | Затраты труда рабочих-строителей (средний разряд 3.8) | 1476 | 1013 | чел.ч | ЧЕЛ.Ч | 1 | 23.7 | 0 | 0 | 0 | 11.9 | 0 | 1 | 1 | 0 | 0 | 23.7 |  | 1 | 2 | 10145321 | 1 | 0 | 674 | 0 | 0 | 0 | 0 | 0 | 0 | 0 | 0 | 0 | 0 | 0 | 0 | 0 | 0 | 0 | 0 | 0 | 0 | 0 | 0 | 0 | 0
944 | 10145323 | 10145319 | 121548 | 1 | 1 | 1 | 1 | 2 |  | Затраты труда машинистов | 608254 | 1013 | чел.час | чел.час | 1 | 0.8 | 0 | 0 | 0 | 0 | 0 | 1 | 1 | 0 | 0 | 0.8 |  | 2 | 2 | 10145323 | 1 | 0 | 675 | 0 | 0 | 0 | 0 | 0 | 0 | 0 | 0 | 0 | 0 | 0 | 0 | 0 | 0 | 0 | 0 | 0 | 0 | 0 | 0 | 0 | 0
944 | 10145325 | 10145319 | 6957688 | 1 | 1 | 1 | 2 | 021102 | 021102 | Краны на автомобильном ходу при работе на монтаже технологического оборудования 10 т | 1480 | 1013 | маш.ч | МАШ.Ч | 1 | 0.8 | 0 | 134.07 | 16.33 | 0 | 0 | 1 | 1 | 0 | 0 | 0.8 |  | 0 | 2 | 10145325 | 1 | 0 | 676 | 0 | 0 | 0 | 0 | 0 | 0 | 0 | 0 | 0 | 0 | 0 | 0 | 0 | 0 | 0 | 0 | 0 | 0 | 0 | 0 | 0 | 0
944 | 10145327 | 10145319 | 6957968 | 1 | 1 | 1 | 2 | 040502 | 040502 | Установки для сварки ручной дуговой (постоянного тока) | 1480 | 1013 | маш.ч | МАШ.Ч | 1 | 4.25 | 0 | 7.84 | 0 | 0 | 0 | 1 | 1 | 0 | 0 | 4.25 |  | 0 | 2 | 10145327 | 1 | 0 | 677 | 0 | 0 | 0 | 0 | 0 | 0 | 0 | 0 | 0 | 0 | 0 | 0 | 0 | 0 | 0 | 0 | 0 | 0 | 0 | 0 | 0 | 0
944 | 10145329 | 10145319 | 6960160 | 1 | 1 | 1 | 2 | 400002 | 400002 | Автомобили бортовые грузоподъемностью до 8 т | 1480 | 1013 | маш.ч | МАШ.Ч | 1 | 0.8 | 0 | 112.22 | 0 | 0 | 0 | 1 | 1 | 0 | 0 | 0.8 |  | 0 | 2 | 10145329 | 1 | 0 | 678 | 0 | 0 | 0 | 0 | 0 | 0 | 0 | 0 | 0 | 0 | 0 | 0 | 0 | 0 | 0 | 0 | 0 | 0 | 0 | 0 | 0 | 0
944 | 10145331 | 10145319 | 6883173 | 1 | 1 | 1 | 3 | 101-0813 | 101-0813 | Проволока: стальная низкоуглеродистая разного назначения оцинкованная диаметром, мм: 3 | 1348 | 1009 | т | т | 1000 | 0.0021 | 12000 | 0 | 0 | 0 | 0 | 1 | 1 | 0 | 0 | 0.0021 |  | 0 | 2 | 10145331 | 1 | 0 | 679 | 0 | 0 | 0 | 0 | 0 | 0 | 0 | 0 | 0 | 0 | 0 | 0 | 0 | 0 | 0 | 0 | 0 | 0 | 0 | 0 | 0 | 0
944 | 10145333 | 10145319 | 6885123 | 1 | 1 | 1 | 3 | 101-1755 | 101-1755 | Сталь полосовая, марка: Cт3сп, шириной 50-200 мм, толщиной 4-5 мм | 1348 | 1009 | т | т | 1000 | 0.0034 | 6620 | 0 | 0 | 0 | 0 | 1 | 1 | 0 | 0 | 0.0034 |  | 0 | 2 | 10145333 | 1 | 0 | 680 | 0 | 0 | 0 | 0 | 0 | 0 | 0 | 0 | 0 | 0 | 0 | 0 | 0 | 0 | 0 | 0 | 0 | 0 | 0 | 0 | 0 | 0
944 | 10145335 | 10145319 | 6885476 | 1 | 1 | 1 | 3 | 101-1924 | 101-1924 | Электроды: диаметром 4 мм Э42А | 1346 | 1009 | кг | кг | 1 | 1.05 | 11.5 | 0 | 0 | 0 | 0 | 1 | 1 | 0 | 0 | 1.05 |  | 0 | 2 | 10145335 | 1 | 0 | 681 | 0 | 0 | 0 | 0 | 0 | 0 | 0 | 0 | 0 | 0 | 0 | 0 | 0 | 0 | 0 | 0 | 0 | 0 | 0 | 0 | 0 | 0
944 | 10145337 | 10145319 | 6886380 | 1 | 1 | 1 | 3 | 101-9100 | 101-9100 | Патроны для пристрелки | 5184881 | 1013 | 10 штук | 10ШТУK | 1 | 12.2 | 2.87 | 0 | 0 | 0 | 0 | 1 | 1 | 0 | 0 | 12.2 |  | 0 | 2 | 10145337 | 1 | 0 | 682 | 0 | 0 | 0 | 0 | 0 | 0 | 0 | 0 | 0 | 0 | 0 | 0 | 0 | 0 | 0 | 0 | 0 | 0 | 0 | 0 | 0 | 0
944 | 10145339 | 10145319 | 6886390 | 1 | 1 | 1 | 3 | 101-9109 | 101-9109 | Дюбели для пристрелки | 5184881 | 1013 | 10 штук | 10ШТУK | 1 | 12.2 | 6.74 | 0 | 0 | 0 | 0 | 1 | 1 | 0 | 0 | 12.2 |  | 0 | 2 | 10145339 | 1 | 0 | 683 | 0 | 0 | 0 | 0 | 0 | 0 | 0 | 0 | 0 | 0 | 0 | 0 | 0 | 0 | 0 | 0 | 0 | 0 | 0 | 0 | 0 | 0
944 | 10145341 | 10145319 | 6892824 | 1 | 1 | 1 | 3 | 110-9105-1 | 110-9105-1 | Гайки установочные заземляющие К482 | 5186049 | 1013 | 100 штук | 100ШТУK | 1 | 0.25 | 308 | 0 | 0 | 0 | 0 | 1 | 1 | 0 | 0 | 0.25 |  | 0 | 2 | 10145341 | 1 | 0 | 684 | 0 | 0 | 0 | 0 | 0 | 0 | 0 | 0 | 0 | 0 | 0 | 0 | 0 | 0 | 0 | 0 | 0 | 0 | 0 | 0 | 0 | 0
944 | 10145343 | 10145319 | 6918152 | 1 | 1 | 1 | 3 | 402-0002 | 402-0002 | Раствор готовый кладочный цементный, марка 50 | 1339 | 1007 | м3 | м3 | 1 | 0.003 | 627 | 0 | 0 | 0 | 0 | 1 | 1 | 0 | 0 | 0.003 |  | 0 | 2 | 10145343 | 1 | 0 | 685 | 0 | 0 | 0 | 0 | 0 | 0 | 0 | 0 | 0 | 0 | 0 | 0 | 0 | 0 | 0 | 0 | 0 | 0 | 0 | 0 | 0 | 0
944 | 10145345 | 10145319 | 6927929 | 1 | 1 | 1 | 3 | 500-9030-2 | 500-9030-2 | Заглушки полиэтиленовые для труб диаметром до 50 мм | 5184881 | 1013 | 10 штук | 10ШТУK | 1 | 1.02 | 34.8 | 0 | 0 | 0 | 0 | 1 | 1 | 0 | 0 | 1.02 |  | 0 | 2 | 10145345 | 1 | 0 | 686 | 0 | 0 | 0 | 0 | 0 | 0 | 0 | 0 | 0 | 0 | 0 | 0 | 0 | 0 | 0 | 0 | 0 | 0 | 0 | 0 | 0 | 0
944 | 10145347 | 10145319 | 6928078 | 1 | 1 | 1 | 3 | 500-9081 | 500-9081 | Перемычки гибкие, тип ПГС-50 | 1485 | 1013 | ШТУKА | ШТУKА | 1 | 6 | 11.2 | 0 | 0 | 0 | 0 | 1 | 1 | 0 | 0 | 6 |  | 0 | 2 | 10145347 | 1 | 0 | 687 | 0 | 0 | 0 | 0 | 0 | 0 | 0 | 0 | 0 | 0 | 0 | 0 | 0 | 0 | 0 | 0 | 0 | 0 | 0 | 0 | 0 | 0
944 | 10145349 | 10145319 | 6928139 | 1 | 1 | 1 | 3 | 500-9140-9 | 500-9140-9 | Гильзы для соединения сваркой труб диаметром до 40 мм | 5186049 | 1013 | 100 штук | 100ШТУK | 1 | 0.08 | 618 | 0 | 0 | 0 | 0 | 1 | 1 | 0 | 0 | 0.08 |  | 0 | 2 | 10145349 | 1 | 0 | 688 | 0 | 0 | 0 | 0 | 0 | 0 | 0 | 0 | 0 | 0 | 0 | 0 | 0 | 0 | 0 | 0 | 0 | 0 | 0 | 0 | 0 | 0
944 | 10145351 | 10145319 | 6928274 | 1 | 1 | 1 | 3 | 500-9627 | 500-9627 | Лента ФУМ | 1346 | 1009 | кг | кг | 1 | 0.032 | 108 | 0 | 0 | 0 | 0 | 1 | 1 | 0 | 0 | 0.032 |  | 0 | 2 | 10145351 | 1 | 0 | 689 | 0 | 0 | 0 | 0 | 0 | 0 | 0 | 0 | 0 | 0 | 0 | 0 | 0 | 0 | 0 | 0 | 0 | 0 | 0 | 0 | 0 | 0
944 | 10145353 | 10145319 | 6928325 | 1 | 1 | 1 | 3 | 500-9734-7 | 500-9734-7 | Муфта соединительная водогазопроводная диаметром до 40 мм | 1485 | 1013 | ШТУKА | ШТУKА | 1 | 16 | 3.66 | 0 | 0 | 0 | 0 | 1 | 1 | 0 | 0 | 16 |  | 0 | 2 | 10145353 | 1 | 0 | 690 | 0 | 0 | 0 | 0 | 0 | 0 | 0 | 0 | 0 | 0 | 0 | 0 | 0 | 0 | 0 | 0 | 0 | 0 | 0 | 0 | 0 | 0
945 | 10145357 | 10145355 | 5180865 | 1 | 1 | 1 | 1 | 1-4.0-74 |  | Затраты труда рабочих-строителей (средний разряд 4.0) | 1476 | 1013 | чел.ч | ЧЕЛ.Ч | 1 | 6.63 | 0 | 0 | 0 | 12.17 | 0 | 1 | 1 | 0 | 0 | 6.63 |  | 1 | 2 | 10145357 | 1 | 0 | 691 | 0 | 0 | 0 | 0 | 0 | 0 | 0 | 0 | 0 | 0 | 0 | 0 | 0 | 0 | 0 | 0 | 0 | 0 | 0 | 0 | 0 | 0
945 | 10145359 | 10145355 | 121548 | 1 | 1 | 1 | 1 | 2 |  | Затраты труда машинистов | 608254 | 1013 | чел.час | чел.час | 1 | 4.99 | 0 | 0 | 0 | 0 | 0 | 1 | 1 | 0 | 0 | 4.99 |  | 2 | 2 | 10145359 | 1 | 0 | 692 | 0 | 0 | 0 | 0 | 0 | 0 | 0 | 0 | 0 | 0 | 0 | 0 | 0 | 0 | 0 | 0 | 0 | 0 | 0 | 0 | 0 | 0
945 | 10145361 | 10145355 | 6957688 | 1 | 1 | 1 | 2 | 021102 | 021102 | Краны на автомобильном ходу при работе на монтаже технологического оборудования 10 т | 1480 | 1013 | маш.ч | МАШ.Ч | 1 | 4.99 | 0 | 134.07 | 16.33 | 0 | 0 | 1 | 1 | 0 | 0 | 4.99 |  | 0 | 2 | 10145361 | 1 | 0 | 693 | 0 | 0 | 0 | 0 | 0 | 0 | 0 | 0 | 0 | 0 | 0 | 0 | 0 | 0 | 0 | 0 | 0 | 0 | 0 | 0 | 0 | 0
945 | 10145363 | 10145355 | 6960160 | 1 | 1 | 1 | 2 | 400002 | 400002 | Автомобили бортовые грузоподъемностью до 8 т | 1480 | 1013 | маш.ч | МАШ.Ч | 1 | 4.99 | 0 | 112.22 | 0 | 0 | 0 | 1 | 1 | 0 | 0 | 4.99 |  | 0 | 2 | 10145363 | 1 | 0 | 694 | 0 | 0 | 0 | 0 | 0 | 0 | 0 | 0 | 0 | 0 | 0 | 0 | 0 | 0 | 0 | 0 | 0 | 0 | 0 | 0 | 0 | 0
946 | 10145368 | 10145365 | 5180865 | 1 | 1 | 1 | 1 | 1-4.0-74 |  | Затраты труда рабочих-строителей (средний разряд 4.0) | 1476 | 1013 | чел.ч | ЧЕЛ.Ч | 1 | 12.4 | 0 | 0 | 0 | 12.17 | 0 | 1 | 1 | 0 | 0 | 12.4 |  | 1 | 2 | 10145368 | 1 | 0 | 695 | 0 | 0 | 0 | 0 | 0 | 0 | 0 | 0 | 0 | 0 | 0 | 0 | 0 | 0 | 0 | 0 | 0 | 0 | 0 | 0 | 0 | 0
946 | 10145370 | 10145365 | 121548 | 1 | 1 | 1 | 1 | 2 |  | Затраты труда машинистов | 608254 | 1013 | чел.час | чел.час | 1 | 3.39 | 0 | 0 | 0 | 0 | 0 | 1 | 1 | 0 | 0 | 3.39 |  | 2 | 2 | 10145370 | 1 | 0 | 696 | 0 | 0 | 0 | 0 | 0 | 0 | 0 | 0 | 0 | 0 | 0 | 0 | 0 | 0 | 0 | 0 | 0 | 0 | 0 | 0 | 0 | 0
946 | 10145372 | 10145365 | 6957688 | 1 | 1 | 1 | 2 | 021102 | 021102 | Краны на автомобильном ходу при работе на монтаже технологического оборудования 10 т | 1480 | 1013 | маш.ч | МАШ.Ч | 1 | 0.39 | 0 | 134.07 | 16.33 | 0 | 0 | 1 | 1 | 0 | 0 | 0.39 |  | 0 | 2 | 10145372 | 1 | 0 | 697 | 0 | 0 | 0 | 0 | 0 | 0 | 0 | 0 | 0 | 0 | 0 | 0 | 0 | 0 | 0 | 0 | 0 | 0 | 0 | 0 | 0 | 0
946 | 10145374 | 10145365 | 6957829 | 1 | 1 | 1 | 2 | 030203 | 030203 | Домкраты гидравлические грузоподъемностью 63 т | 1480 | 1013 | маш.ч | МАШ.Ч | 1 | 3 | 0 | 1.31 | 0 | 0 | 0 | 1 | 1 | 0 | 0 | 3 |  | 0 | 2 | 10145374 | 1 | 0 | 698 | 0 | 0 | 0 | 0 | 0 | 0 | 0 | 0 | 0 | 0 | 0 | 0 | 0 | 0 | 0 | 0 | 0 | 0 | 0 | 0 | 0 | 0
946 | 10145376 | 10145365 | 6957848 | 1 | 1 | 1 | 2 | 030408 | 030408 | Лебедки электрические, тяговым усилием 156,96 (16) кH (т) | 1480 | 1013 | маш.ч | МАШ.Ч | 1 | 3 | 0 | 137.85 | 14.02 | 0 | 0 | 1 | 1 | 0 | 0 | 3 |  | 0 | 2 | 10145376 | 1 | 0 | 699 | 0 | 0 | 0 | 0 | 0 | 0 | 0 | 0 | 0 | 0 | 0 | 0 | 0 | 0 | 0 | 0 | 0 | 0 | 0 | 0 | 0 | 0
946 | 10145378 | 10145365 | 6960160 | 1 | 1 | 1 | 2 | 400002 | 400002 | Автомобили бортовые грузоподъемностью до 8 т | 1480 | 1013 | маш.ч | МАШ.Ч | 1 | 0.39 | 0 | 112.22 | 0 | 0 | 0 | 1 | 1 | 0 | 0 | 0.39 |  | 0 | 2 | 10145378 | 1 | 0 | 700 | 0 | 0 | 0 | 0 | 0 | 0 | 0 | 0 | 0 | 0 | 0 | 0 | 0 | 0 | 0 | 0 | 0 | 0 | 0 | 0 | 0 | 0
946 | 10145380 | 10145365 | 6883173 | 1 | 1 | 1 | 3 | 101-0813 | 101-0813 | Проволока: стальная низкоуглеродистая разного назначения оцинкованная диаметром, мм: 3 | 1348 | 1009 | т | т | 1000 | 4e-05 | 12000 | 0 | 0 | 0 | 0 | 1 | 1 | 0 | 0 | 4e-05 |  | 0 | 2 | 10145380 | 1 | 0 | 701 | 0 | 0 | 0 | 0 | 0 | 0 | 0 | 0 | 0 | 0 | 0 | 0 | 0 | 0 | 0 | 0 | 0 | 0 | 0 | 0 | 0 | 0
946 | 10145382 | 10145365 | 6883310 | 1 | 1 | 1 | 3 | 101-0865 | 101-0865 | Роли свинцовые, марки С1 толщиной, мм: 1 | 1348 | 1009 | т | т | 1000 | 0.0008 | 22180 | 0 | 0 | 0 | 0 | 1 | 1 | 0 | 0 | 0.0008 |  | 0 | 2 | 10145382 | 1 | 0 | 702 | 0 | 0 | 0 | 0 | 0 | 0 | 0 | 0 | 0 | 0 | 0 | 0 | 0 | 0 | 0 | 0 | 0 | 0 | 0 | 0 | 0 | 0
946 | 10145384 | 10145365 | 6885174 | 1 | 1 | 1 | 3 | 101-1786 | 101-1786 | Лаки: битумные: БТ-123 | 1348 | 1009 | т | т | 1000 | 6e-05 | 16640 | 0 | 0 | 0 | 0 | 1 | 1 | 0 | 0 | 6e-05 |  | 0 | 2 | 10145384 | 1 | 0 | 703 | 0 | 0 | 0 | 0 | 0 | 0 | 0 | 0 | 0 | 0 | 0 | 0 | 0 | 0 | 0 | 0 | 0 | 0 | 0 | 0 | 0 | 0
946 | 10145386 | 10145365 | 6928096 | 1 | 1 | 1 | 3 | 500-9101-1 | 500-9101-1 | Кнопки для скрепления монтажной ленты | 5181464 | 1013 | 1000 штук | 1000ШТУK | 1 | 0.00832 | 17.8 | 0 | 0 | 0 | 0 | 1 | 1 | 0 | 0 | 0.00832 |  | 0 | 2 | 10145386 | 1 | 0 | 704 | 0 | 0 | 0 | 0 | 0 | 0 | 0 | 0 | 0 | 0 | 0 | 0 | 0 | 0 | 0 | 0 | 0 | 0 | 0 | 0 | 0 | 0
946 | 10145388 | 10145365 | 6928237 | 1 | 1 | 1 | 3 | 500-9500 | 500-9500 | Бирки маркировочные | 5186049 | 1013 | 100 штук | 100ШТУK | 1 | 0.0041 | 14.7 | 0 | 0 | 0 | 0 | 1 | 1 | 0 | 0 | 0.0041 |  | 0 | 2 | 10145388 | 1 | 0 | 705 | 0 | 0 | 0 | 0 | 0 | 0 | 0 | 0 | 0 | 0 | 0 | 0 | 0 | 0 | 0 | 0 | 0 | 0 | 0 | 0 | 0 | 0
946 | 10145390 | 10145365 | 6928270 | 1 | 1 | 1 | 3 | 500-9623 | 500-9623 | Лента К226 | 5185424 | 1013 | 100 м | 100М | 1 | 0.0096 | 214 | 0 | 0 | 0 | 0 | 1 | 1 | 0 | 0 | 0.0096 |  | 0 | 2 | 10145390 | 1 | 0 | 706 | 0 | 0 | 0 | 0 | 0 | 0 | 0 | 0 | 0 | 0 | 0 | 0 | 0 | 0 | 0 | 0 | 0 | 0 | 0 | 0 | 0 | 0
946 | 10145392 | 10145365 | 6942053 | 1 | 1 | 1 | 3 | 522-0077 | 522-0077 | Припои бессурьмянистые в чушках, марки: ПОС30 | 1346 | 1009 | кг | кг | 1 | 0.5 | 69.9 | 0 | 0 | 0 | 0 | 1 | 1 | 0 | 0 | 0.5 |  | 0 | 2 | 10145392 | 1 | 0 | 707 | 0 | 0 | 0 | 0 | 0 | 0 | 0 | 0 | 0 | 0 | 0 | 0 | 0 | 0 | 0 | 0 | 0 | 0 | 0 | 0 | 0 | 0
988 | 10010061 | 10010059 | 5180857 | 1 | 1 | 1 | 1 | 1-2.8-74 |  | Затраты труда рабочих-строителей (средний разряд 2.8) | 1476 | 1013 | чел.ч | ЧЕЛ.Ч | 1 | 22.5 | 0 | 0 | 0 | 10.6 | 0 | 1 | 1 | 0 | 0 | 22.5 |  | 1 | 2 | 10010061 | 1 | 0 | 708 | 0 | 0 | 0 | 0 | 0 | 0 | 0 | 0 | 0 | 0 | 0 | 0 | 0 | 0 | 0 | 0 | 0 | 0 | 0 | 0 | 0 | 0
988 | 10010063 | 10010059 | 6959629 | 1 | 1 | 1 | 2 | 330206 | 330206 | Дрели электрические | 1480 | 1013 | маш.ч | МАШ.Ч | 1 | 0.23 | 0 | 2.32 | 0 | 0 | 0 | 1 | 1 | 0 | 0 | 0.23 |  | 0 | 2 | 10010063 | 1 | 0 | 709 | 0 | 0 | 0 | 0 | 0 | 0 | 0 | 0 | 0 | 0 | 0 | 0 | 0 | 0 | 0 | 0 | 0 | 0 | 0 | 0 | 0 | 0
988 | 10010065 | 10010059 | 6959734 | 1 | 1 | 1 | 2 | 331601 | 331601 | Бензопилы | 1480 | 1013 | маш.ч | МАШ.Ч | 1 | 0.33 | 0 | 5.88 | 0 | 0 | 0 | 1 | 1 | 0 | 0 | 0.33 |  | 0 | 2 | 10010065 | 1 | 0 | 710 | 0 | 0 | 0 | 0 | 0 | 0 | 0 | 0 | 0 | 0 | 0 | 0 | 0 | 0 | 0 | 0 | 0 | 0 | 0 | 0 | 0 | 0
988 | 10010067 | 10010059 | 6960159 | 1 | 1 | 1 | 2 | 400001 | 400001 | Автомобили бортовые грузоподъемностью до 5 т | 1480 | 1013 | маш.ч | МАШ.Ч | 1 | 0.36 | 0 | 96.34 | 0 | 0 | 0 | 1 | 1 | 0 | 0 | 0.36 |  | 0 | 2 | 10010067 | 1 | 0 | 711 | 0 | 0 | 0 | 0 | 0 | 0 | 0 | 0 | 0 | 0 | 0 | 0 | 0 | 0 | 0 | 0 | 0 | 0 | 0 | 0 | 0 | 0
988 | 10010069 | 10010059 | 6883095 | 1 | 1 | 1 | 3 | 101-0783 | 101-0783 | Поковки: строительные обыкновенные (скобы, закрепи, хомуты и т. д. ) массой, кг: 2,825 | 1348 | 1009 | т | т | 1000 | 0.0031 | 10190 | 0 | 0 | 0 | 0 | 1 | 1 | 0 | 0 | 0.0031 |  | 0 | 2 | 10010069 | 1 | 0 | 712 | 0 | 0 | 0 | 0 | 0 | 0 | 0 | 0 | 0 | 0 | 0 | 0 | 0 | 0 | 0 | 0 | 0 | 0 | 0 | 0 | 0 | 0
988 | 10010071 | 10010059 | 6884816 | 1 | 1 | 1 | 3 | 101-1591 | 101-1591 | Материалы для дорожного строительства: Смола каменноугольная для дорожного строительства | 1348 | 1009 | т | т | 1000 | 0.00258 | 684 | 0 | 0 | 0 | 0 | 1 | 1 | 0 | 0 | 0.00258 |  | 0 | 2 | 10010071 | 1 | 0 | 713 | 0 | 0 | 0 | 0 | 0 | 0 | 0 | 0 | 0 | 0 | 0 | 0 | 0 | 0 | 0 | 0 | 0 | 0 | 0 | 0 | 0 | 0
988 | 10010073 | 10010059 | 6885025 | 1 | 1 | 1 | 3 | 101-1714 | 101-1714 | Болты: строительные с гайками и шайбами | 1348 | 1009 | т | т | 1000 | 0.0075 | 17290 | 0 | 0 | 0 | 0 | 1 | 1 | 0 | 0 | 0.0075 |  | 0 | 2 | 10010073 | 1 | 0 | 714 | 0 | 0 | 0 | 0 | 0 | 0 | 0 | 0 | 0 | 0 | 0 | 0 | 0 | 0 | 0 | 0 | 0 | 0 | 0 | 0 | 0 | 0
988 | 10010075 | 10010059 | 6885094 | 1 | 1 | 1 | 3 | 101-1742 | 101-1742 | Толь с крупнозернистой посыпкой: гидроизоляционный марки ТГ-350 | 1327 | 1005 | м2 | м2 | 1 | 1.45 | 7.38 | 0 | 0 | 0 | 0 | 1 | 1 | 0 | 0 | 1.45 |  | 0 | 2 | 10010075 | 1 | 0 | 715 | 0 | 0 | 0 | 0 | 0 | 0 | 0 | 0 | 0 | 0 | 0 | 0 | 0 | 0 | 0 | 0 | 0 | 0 | 0 | 0 | 0 | 0
988 | 10010077 | 10010059 | 6885161 | 1 | 1 | 1 | 3 | 101-1777 | 101-1777 | Паста: антисептическая | 1348 | 1009 | т | т | 1000 | 0.00301 | 11890 | 0 | 0 | 0 | 0 | 1 | 1 | 0 | 0 | 0.00301 |  | 0 | 2 | 10010077 | 1 | 0 | 716 | 0 | 0 | 0 | 0 | 0 | 0 | 0 | 0 | 0 | 0 | 0 | 0 | 0 | 0 | 0 | 0 | 0 | 0 | 0 | 0 | 0 | 0
988 | 10010079 | 10010059 | 6885235 | 1 | 1 | 1 | 3 | 101-1805 | 101-1805 | Гвозди: строительные | 1348 | 1009 | т | т | 1000 | 0.003 | 9190 | 0 | 0 | 0 | 0 | 1 | 1 | 0 | 0 | 0.003 |  | 0 | 2 | 10010079 | 1 | 0 | 717 | 0 | 0 | 0 | 0 | 0 | 0 | 0 | 0 | 0 | 0 | 0 | 0 | 0 | 0 | 0 | 0 | 0 | 0 | 0 | 0 | 0 | 0
988 | 10010081 | 10010059 | 6887406 | 1 | 1 | 1 | 3 | 102-0028 | 102-0028 | Пиломатериалы хвойных пород: Брусья обрезные длиной 4-6,5 м, шириной 75-150 мм, толщиной 100, 125 мм: II сорта | 1339 | 1007 | м3 | м3 | 1 | 0.93 | 1480 | 0 | 0 | 0 | 0 | 1 | 1 | 0 | 0 | 0.93 |  | 0 | 2 | 10010081 | 1 | 0 | 718 | 0 | 0 | 0 | 0 | 0 | 0 | 0 | 0 | 0 | 0 | 0 | 0 | 0 | 0 | 0 | 0 | 0 | 0 | 0 | 0 | 0 | 0
988 | 10010083 | 10010059 | 6887477 | 1 | 1 | 1 | 3 | 102-0060 | 102-0060 | Пиломатериалы хвойных пород: Доски обрезные длиной 4-6,5 м, шириной 75-150 мм, толщиной 44 мм и более: II сорта | 1339 | 1007 | м3 | м3 | 1 | 0.12 | 936 | 0 | 0 | 0 | 0 | 1 | 1 | 0 | 0 | 0.12 |  | 0 | 2 | 10010083 | 1 | 0 | 719 | 0 | 0 | 0 | 0 | 0 | 0 | 0 | 0 | 0 | 0 | 0 | 0 | 0 | 0 | 0 | 0 | 0 | 0 | 0 | 0 | 0 | 0
988 | 10010085 | 10010059 | 6887512 | 1 | 1 | 1 | 3 | 102-0077 | 102-0077 | Пиломатериалы хвойных пород: Доски необрезные длиной 4-6,5 м, все ширины, толщиной 32-40 мм: III сорта | 1339 | 1007 | м3 | м3 | 1 | 0.01 | 605 | 0 | 0 | 0 | 0 | 1 | 1 | 0 | 0 | 0.01 |  | 0 | 2 | 10010085 | 1 | 0 | 720 | 0 | 0 | 0 | 0 | 0 | 0 | 0 | 0 | 0 | 0 | 0 | 0 | 0 | 0 | 0 | 0 | 0 | 0 | 0 | 0 | 0 | 0
991 | 10010095 | 10010092 | 5180864 | 1 | 1 | 1 | 1 | 1-2.9-74 |  | Затраты труда рабочих-строителей (средний разряд 2.9) | 1476 | 1013 | чел.ч | ЧЕЛ.Ч | 1 | 25.55 | 0 | 0 | 0 | 10.69 | 0 | 1 | 1 | 0 | 0 | 25.55 |  | 1 | 2 | 10010095 | 1 | 0 | 721 | 0 | 0 | 0 | 0 | 0 | 0 | 0 | 0 | 0 | 0 | 0 | 0 | 0 | 0 | 0 | 0 | 0 | 0 | 0 | 0 | 0 | 0
991 | 10010097 | 10010092 | 121548 | 1 | 1 | 1 | 1 | 2 |  | Затраты труда машинистов | 608254 | 1013 | чел.час | чел.час | 1 | 0.61 | 0 | 0 | 0 | 0 | 0 | 1 | 1 | 0 | 0 | 0.61 |  | 2 | 2 | 10010097 | 1 | 0 | 722 | 0 | 0 | 0 | 0 | 0 | 0 | 0 | 0 | 0 | 0 | 0 | 0 | 0 | 0 | 0 | 0 | 0 | 0 | 0 | 0 | 0 | 0
991 | 10010099 | 10010092 | 6957622 | 1 | 1 | 1 | 2 | 020129 | 020129 | Краны башенные при работе на других видах строительства (кроме монтажа технологического оборудования) 8 т | 1480 | 1013 | маш.ч | МАШ.Ч | 1 | 0.37 | 0 | 92.76 | 16.33 | 0 | 0 | 1 | 1 | 0 | 0 | 0.37 |  | 0 | 2 | 10010099 | 1 | 0 | 723 | 0 | 0 | 0 | 0 | 0 | 0 | 0 | 0 | 0 | 0 | 0 | 0 | 0 | 0 | 0 | 0 | 0 | 0 | 0 | 0 | 0 | 0
991 | 10010101 | 10010092 | 6957702 | 1 | 1 | 1 | 2 | 021141 | 021141 | Краны на автомобильном ходу при работе на других видах строительства (кроме магистральных трубопроводов) 10 т | 1480 | 1013 | маш.ч | МАШ.Ч | 1 | 0.244 | 0 | 134.07 | 16.33 | 0 | 0 | 1 | 1 | 0 | 0 | 0.244 |  | 0 | 2 | 10010101 | 1 | 0 | 724 | 0 | 0 | 0 | 0 | 0 | 0 | 0 | 0 | 0 | 0 | 0 | 0 | 0 | 0 | 0 | 0 | 0 | 0 | 0 | 0 | 0 | 0
991 | 10010103 | 10010092 | 6958572 | 1 | 1 | 1 | 2 | 121011 | 121011 | Котлы битумные передвижные 400 л | 1480 | 1013 | маш.ч | МАШ.Ч | 1 | 3.006 | 0 | 32.24 | 0 | 0 | 0 | 1 | 1 | 0 | 0 | 3.006 |  | 0 | 2 | 10010103 | 1 | 0 | 725 | 0 | 0 | 0 | 0 | 0 | 0 | 0 | 0 | 0 | 0 | 0 | 0 | 0 | 0 | 0 | 0 | 0 | 0 | 0 | 0 | 0 | 0
991 | 10010105 | 10010092 | 6960159 | 1 | 1 | 1 | 2 | 400001 | 400001 | Автомобили бортовые грузоподъемностью до 5 т | 1480 | 1013 | маш.ч | МАШ.Ч | 1 | 0.342 | 0 | 96.34 | 0 | 0 | 0 | 1 | 1 | 0 | 0 | 0.342 |  | 0 | 2 | 10010105 | 1 | 0 | 726 | 0 | 0 | 0 | 0 | 0 | 0 | 0 | 0 | 0 | 0 | 0 | 0 | 0 | 0 | 0 | 0 | 0 | 0 | 0 | 0 | 0 | 0
991 | 10010107 | 10010092 | 6881475 | 1 | 1 | 1 | 3 | 101-0002 | 101-0002 | Асбест-наполнитель | 1348 | 1009 | т | т | 1000 | 0.02 | 1040 | 0 | 0 | 0 | 0 | 1 | 1 | 0 | 0 | 0.02 |  | 0 | 2 | 10010107 | 1 | 0 | 727 | 0 | 0 | 0 | 0 | 0 | 0 | 0 | 0 | 0 | 0 | 0 | 0 | 0 | 0 | 0 | 0 | 0 | 0 | 0 | 0 | 0 | 0
991 | 10010109 | 10010092 | 6881645 | 1 | 1 | 1 | 3 | 101-0078 | 101-0078 | Битумы нефтяные строительные, кровельные марки: БНК-45/190, БНК-45/180 | 1348 | 1009 | т | т | 1000 | 0.19 | 2330 | 0 | 0 | 0 | 0 | 1 | 1 | 0 | 0 | 0.19 |  | 0 | 2 | 10010109 | 1 | 0 | 728 | 0 | 0 | 0 | 0 | 0 | 0 | 0 | 0 | 0 | 0 | 0 | 0 | 0 | 0 | 0 | 0 | 0 | 0 | 0 | 0 | 0 | 0
991 | 10010111 | 10010092 | 6882170 | 1 | 1 | 1 | 3 | 101-0322 | 101-0322 | Керосин для технических целей марок КТ-1, КТ-2 | 1348 | 1009 | т | т | 1000 | 0.058 | 7840 | 0 | 0 | 0 | 0 | 1 | 1 | 0 | 0 | 0.058 |  | 0 | 2 | 10010111 | 1 | 0 | 729 | 0 | 0 | 0 | 0 | 0 | 0 | 0 | 0 | 0 | 0 | 0 | 0 | 0 | 0 | 0 | 0 | 0 | 0 | 0 | 0 | 0 | 0
991 | 10010113 | 10010092 | 6885146 | 1 | 1 | 1 | 3 | 101-1764 | 101-1764 | Тальк молотый сорт 1 | 1348 | 1009 | т | т | 1000 | 0.02 | 4620 | 0 | 0 | 0 | 0 | 1 | 1 | 0 | 0 | 0.02 |  | 0 | 2 | 10010113 | 1 | 0 | 730 | 0 | 0 | 0 | 0 | 0 | 0 | 0 | 0 | 0 | 0 | 0 | 0 | 0 | 0 | 0 | 0 | 0 | 0 | 0 | 0 | 0 | 0
991 | 10010115 | 10010092 | 6891096 | 1 | 1 | 1 | 3 | 104-9090 | 104-9090 | Плиты теплоизоляционные | 1327 | 1005 | м2 | м2 | 1 | 0 | 0 | 0 | 0 | 0 | 1 | 0 | 1 | 0 | 0 | 0 |  | 0 | 2 | 10010115 | 1 | 0 | 731 | 0 | 0 | 0 | 0 | 0 | 0 | 0 | 0 | 0 | 0 | 0 | 0 | 0 | 0 | 0 | 0 | 0 | 0 | 0 | 0 | 0 | 0
993 | 10010124 | 10010122 | 5180857 | 1 | 1 | 1 | 1 | 1-2.8-74 |  | Затраты труда рабочих-строителей (средний разряд 2.8) | 1476 | 1013 | чел.ч | ЧЕЛ.Ч | 1 | 5.78 | 0 | 0 | 0 | 10.6 | 0 | 1 | 1 | 0 | 0 | 5.78 |  | 1 | 2 | 10010124 | 1 | 0 | 732 | 0 | 0 | 0 | 0 | 0 | 0 | 0 | 0 | 0 | 0 | 0 | 0 | 0 | 0 | 0 | 0 | 0 | 0 | 0 | 0 | 0 | 0
993 | 10010126 | 10010122 | 6960159 | 1 | 1 | 1 | 2 | 400001 | 400001 | Автомобили бортовые грузоподъемностью до 5 т | 1480 | 1013 | маш.ч | МАШ.Ч | 1 | 0.01 | 0 | 96.34 | 0 | 0 | 0 | 1 | 1 | 0 | 0 | 0.01 |  | 0 | 2 | 10010126 | 1 | 0 | 733 | 0 | 0 | 0 | 0 | 0 | 0 | 0 | 0 | 0 | 0 | 0 | 0 | 0 | 0 | 0 | 0 | 0 | 0 | 0 | 0 | 0 | 0
993 | 10010128 | 10010122 | 6885235 | 1 | 1 | 1 | 3 | 101-1805 | 101-1805 | Гвозди: строительные | 1348 | 1009 | т | т | 1000 | 0.00124 | 9190 | 0 | 0 | 0 | 0 | 1 | 1 | 0 | 0 | 0.00124 |  | 0 | 2 | 10010128 | 1 | 0 | 734 | 0 | 0 | 0 | 0 | 0 | 0 | 0 | 0 | 0 | 0 | 0 | 0 | 0 | 0 | 0 | 0 | 0 | 0 | 0 | 0 | 0 | 0
993 | 10010130 | 10010122 | 6894097 | 1 | 1 | 1 | 3 | 113-9039 | 113-9039 | Пленка полиэтиленовая толщиной 0,15 мм | 5181529 | 1013 | 1000 м2 | 1000М2 | 1 | 0.125 | 3910 | 0 | 0 | 0 | 0 | 1 | 1 | 0 | 0 | 0.125 |  | 0 | 2 | 10010130 | 1 | 0 | 735 | 0 | 0 | 0 | 0 | 0 | 0 | 0 | 0 | 0 | 0 | 0 | 0 | 0 | 0 | 0 | 0 | 0 | 0 | 0 | 0 | 0 | 0
993 | 10010132 | 10010122 | 6902557 | 1 | 1 | 1 | 3 | 203-9010 | 203-9010 | Штапики-раскладки 10х19 мм | 1339 | 1007 | м3 | м3 | 1 | 0.003 | 12530 | 0 | 0 | 0 | 0 | 1 | 1 | 0 | 0 | 0.003 |  | 0 | 2 | 10010132 | 1 | 0 | 736 | 0 | 0 | 0 | 0 | 0 | 0 | 0 | 0 | 0 | 0 | 0 | 0 | 0 | 0 | 0 | 0 | 0 | 0 | 0 | 0 | 0 | 0
993 | 10010134 | 10010122 | 7026457 | 1 | 1 | 1 | 3 | 530-0042 | 530-0042 | Труба типа SDR 17,6 ПЭ 63 рабочим давлением 0,6 МПа, ПЭ 80 рабочим давлением 0,8 МПа, наружным диаметром, мм: 32х2,0 (питьевого назначения) | 1302 | 1003 | 10 м | 10 м | 10 | 3.62 | 54 | 0 | 0 | 0 | 0 | 1 | 1 | 0 | 0 | 3.62 |  | 0 | 2 | 10010134 | 1 | 0 | 737 | 0 | 0 | 0 | 0 | 0 | 0 | 0 | 0 | 0 | 0 | 0 | 0 | 0 | 0 | 0 | 0 | 0 | 0 | 0 | 0 | 0 | 0
995 | 10003016 | 10003014 | 5180856 | 1 | 1 | 1 | 1 | 1-3.1-74 |  | Затраты труда рабочих-строителей (средний разряд 3.1) | 1476 | 1013 | чел.ч | ЧЕЛ.Ч | 1 | 0.363 | 0 | 0 | 0 | 10.92 | 0 | 1 | 1 | 0 | 0 | 0.363 |  | 1 | 2 | 10003016 | 1 | 0 | 738 | 0 | 0 | 0 | 0 | 0 | 0 | 0 | 0 | 0 | 0 | 0 | 0 | 0 | 0 | 0 | 0 | 0 | 0 | 0 | 0 | 0 | 0
995 | 10003017 | 10003014 | 6959724 | 1 | 1 | 1 | 2 | 331531 | 331531 | Пилы дисковые электрические | 1480 | 1013 | маш.ч | МАШ.Ч | 1 | 0.0036 | 0 | 1 | 0 | 0 | 0 | 1 | 1 | 0 | 0 | 0.0036 |  | 0 | 2 | 10003017 | 1 | 0 | 739 | 0 | 0 | 0 | 0 | 0 | 0 | 0 | 0 | 0 | 0 | 0 | 0 | 0 | 0 | 0 | 0 | 0 | 0 | 0 | 0 | 0 | 0
995 | 10003018 | 10003014 | 6960159 | 1 | 1 | 1 | 2 | 400001 | 400001 | Автомобили бортовые грузоподъемностью до 5 т | 1480 | 1013 | маш.ч | МАШ.Ч | 1 | 0.0056 | 0 | 96.34 | 0 | 0 | 0 | 1 | 1 | 0 | 0 | 0.0056 |  | 0 | 2 | 10003018 | 1 | 0 | 740 | 0 | 0 | 0 | 0 | 0 | 0 | 0 | 0 | 0 | 0 | 0 | 0 | 0 | 0 | 0 | 0 | 0 | 0 | 0 | 0 | 0 | 0
995 | 10003019 | 10003014 | 6881871 | 1 | 1 | 1 | 3 | 101-0181 | 101-0181 | Гвозди: строительные с плоской головкой, мм: 1,8х60 | 1348 | 1009 | т | т | 1000 | 7.3e-05 | 10840 | 0 | 0 | 0 | 0 | 1 | 1 | 0 | 0 | 7.3e-05 |  | 0 | 2 | 10003019 | 1 | 0 | 741 | 0 | 0 | 0 | 0 | 0 | 0 | 0 | 0 | 0 | 0 | 0 | 0 | 0 | 0 | 0 | 0 | 0 | 0 | 0 | 0 | 0 | 0
995 | 10003020 | 10003014 | 6881901 | 1 | 1 | 1 | 3 | 101-0195 | 101-0195 | Гвозди: толевые круглые, мм: 3,0х40 | 1348 | 1009 | т | т | 1000 | 2.2e-05 | 10590 | 0 | 0 | 0 | 0 | 1 | 1 | 0 | 0 | 2.2e-05 |  | 0 | 2 | 10003020 | 1 | 0 | 742 | 0 | 0 | 0 | 0 | 0 | 0 | 0 | 0 | 0 | 0 | 0 | 0 | 0 | 0 | 0 | 0 | 0 | 0 | 0 | 0 | 0 | 0
995 | 10003021 | 10003014 | 6883276 | 1 | 1 | 1 | 3 | 101-0851 | 101-0851 | Рулонные кровельные и гидроизоляционные материалы: Пергамин кровельный П-350 | 1327 | 1005 | м2 | м2 | 1 | 1.05 | 3.78 | 0 | 0 | 0 | 0 | 1 | 1 | 0 | 0 | 1.05 |  | 0 | 2 | 10003021 | 1 | 0 | 743 | 0 | 0 | 0 | 0 | 0 | 0 | 0 | 0 | 0 | 0 | 0 | 0 | 0 | 0 | 0 | 0 | 0 | 0 | 0 | 0 | 0 | 0
995 | 10003022 | 10003014 | 6887458 | 1 | 1 | 1 | 3 | 102-0052 | 102-0052 | Пиломатериалы хвойных пород: Доски обрезные длиной 4-6,5 м, шириной 75-150 мм, толщиной 25 мм: II сорта | 1339 | 1007 | м3 | м3 | 1 | 0.0014 | 978 | 0 | 0 | 0 | 0 | 1 | 1 | 0 | 0 | 0.0014 |  | 0 | 2 | 10003022 | 1 | 0 | 744 | 0 | 0 | 0 | 0 | 0 | 0 | 0 | 0 | 0 | 0 | 0 | 0 | 0 | 0 | 0 | 0 | 0 | 0 | 0 | 0 | 0 | 0
995 | 10003023 | 10003014 | 6902099 | 1 | 1 | 1 | 3 | 203-0367 | 203-0367 | Обшивка наружная и внутренняя из древесины ГОСТ 8242: Типы 0-1; 0-2; 0-3 толщиной 13 мм, шириной без гребня: от 70 до 90 мм | 1339 | 1007 | м3 | м3 | 1 | 0.0143 | 3180 | 0 | 0 | 0 | 0 | 1 | 1 | 0 | 0 | 0.0143 |  | 0 | 2 | 10003023 | 1 | 0 | 745 | 0 | 0 | 0 | 0 | 0 | 0 | 0 | 0 | 0 | 0 | 0 | 0 | 0 | 0 | 0 | 0 | 0 | 0 | 0 | 0 | 0 | 0
996 | 10003026 | 10003025 | 5180851 | 1 | 1 | 1 | 1 | 1-2.6-74 |  | Затраты труда рабочих-строителей (средний разряд 2.6) | 1476 | 1013 | чел.ч | ЧЕЛ.Ч | 1 | 1.7004 | 0 | 0 | 0 | 10.41 | 0 | 1 | 1 | 0 | 0 | 1.7004 |  | 1 | 2 | 10003026 | 1 | 0 | 746 | 0 | 0 | 0 | 0 | 0 | 0 | 0 | 0 | 0 | 0 | 0 | 0 | 0 | 0 | 0 | 0 | 0 | 0 | 0 | 0 | 0 | 0
996 | 10003027 | 10003025 | 121548 | 1 | 1 | 1 | 1 | 2 |  | Затраты труда машинистов | 608254 | 1013 | чел.час | чел.час | 1 | 0.0022 | 0 | 0 | 0 | 0 | 0 | 1 | 1 | 0 | 0 | 0.0022 |  | 2 | 2 | 10003027 | 1 | 0 | 747 | 0 | 0 | 0 | 0 | 0 | 0 | 0 | 0 | 0 | 0 | 0 | 0 | 0 | 0 | 0 | 0 | 0 | 0 | 0 | 0 | 0 | 0
996 | 10003028 | 10003025 | 6957702 | 1 | 1 | 1 | 2 | 021141 | 021141 | Краны на автомобильном ходу при работе на других видах строительства (кроме магистральных трубопроводов) 10 т | 1480 | 1013 | маш.ч | МАШ.Ч | 1 | 0.0022 | 0 | 134.07 | 16.33 | 0 | 0 | 1 | 1 | 0 | 0 | 0.0022 |  | 0 | 2 | 10003028 | 1 | 0 | 748 | 0 | 0 | 0 | 0 | 0 | 0 | 0 | 0 | 0 | 0 | 0 | 0 | 0 | 0 | 0 | 0 | 0 | 0 | 0 | 0 | 0 | 0
996 | 10003029 | 10003025 | 6960159 | 1 | 1 | 1 | 2 | 400001 | 400001 | Автомобили бортовые грузоподъемностью до 5 т | 1480 | 1013 | маш.ч | МАШ.Ч | 1 | 0.0032 | 0 | 96.34 | 0 | 0 | 0 | 1 | 1 | 0 | 0 | 0.0032 |  | 0 | 2 | 10003029 | 1 | 0 | 749 | 0 | 0 | 0 | 0 | 0 | 0 | 0 | 0 | 0 | 0 | 0 | 0 | 0 | 0 | 0 | 0 | 0 | 0 | 0 | 0 | 0 | 0
996 | 10003030 | 10003025 | 6881901 | 1 | 1 | 1 | 3 | 101-0195 | 101-0195 | Гвозди: толевые круглые, мм: 3,0х40 | 1348 | 1009 | т | т | 1000 | 9.2e-05 | 10590 | 0 | 0 | 0 | 0 | 1 | 1 | 0 | 0 | 9.2e-05 |  | 0 | 2 | 10003030 | 1 | 0 | 750 | 0 | 0 | 0 | 0 | 0 | 0 | 0 | 0 | 0 | 0 | 0 | 0 | 0 | 0 | 0 | 0 | 0 | 0 | 0 | 0 | 0 | 0
996 | 10003031 | 10003025 | 6884991 | 1 | 1 | 1 | 3 | 101-1704 | 101-1704 | Войлок: строительный | 1348 | 1009 | т | т | 1000 | 0.00452 | 17000 | 0 | 0 | 0 | 0 | 1 | 1 | 0 | 0 | 0.00452 |  | 0 | 2 | 10003031 | 1 | 0 | 751 | 0 | 0 | 0 | 0 | 0 | 0 | 0 | 0 | 0 | 0 | 0 | 0 | 0 | 0 | 0 | 0 | 0 | 0 | 0 | 0 | 0 | 0
996 | 10003032 | 10003025 | 6884995 | 1 | 1 | 1 | 3 | 101-1706 | 101-1706 | Сталь оцинкованная листовая (ГОСТ 7118) толщиной листа в мм: 0,5 | 1348 | 1009 | т | т | 1000 | 0.0107 | 13260 | 0 | 0 | 0 | 0 | 1 | 1 | 0 | 0 | 0.0107 |  | 0 | 2 | 10003032 | 1 | 0 | 752 | 0 | 0 | 0 | 0 | 0 | 0 | 0 | 0 | 0 | 0 | 0 | 0 | 0 | 0 | 0 | 0 | 0 | 0 | 0 | 0 | 0 | 0
996 | 10003033 | 10003025 | 6918646 | 1 | 1 | 1 | 3 | 407-0001 | 407-0001 | Глина | 1339 | 1007 | м3 | м3 | 1 | 0.0021 | 111 | 0 | 0 | 0 | 0 | 1 | 1 | 0 | 0 | 0.0021 |  | 0 | 2 | 10003033 | 1 | 0 | 753 | 0 | 0 | 0 | 0 | 0 | 0 | 0 | 0 | 0 | 0 | 0 | 0 | 0 | 0 | 0 | 0 | 0 | 0 | 0 | 0 | 0 | 0
1034 | 10001054 | 10001053 | 5180865 | 1 | 1 | 1 | 1 | 1-4.0-74 |  | Затраты труда рабочих-строителей (средний разряд 4.0) | 1476 | 1013 | чел.ч | ЧЕЛ.Ч | 1 | 0.84 | 0 | 0 | 0 | 12.17 | 0 | 1 | 1 | 0 | 0 | 0.84 |  | 1 | 2 | 10001054 | 1 | 0 | 754 | 0 | 0 | 0 | 0 | 0 | 0 | 0 | 0 | 0 | 0 | 0 | 0 | 0 | 0 | 0 | 0 | 0 | 0 | 0 | 0 | 0 | 0
1034 | 10001055 | 10001053 | 6882186 | 1 | 1 | 1 | 3 | 101-0329 | 101-0329 | Клей: 88-СА | 1346 | 1009 | кг | кг | 1 | 0.01 | 37 | 0 | 0 | 0 | 0 | 1 | 1 | 0 | 0 | 0.01 |  | 0 | 2 | 10001055 | 1 | 0 | 755 | 0 | 0 | 0 | 0 | 0 | 0 | 0 | 0 | 0 | 0 | 0 | 0 | 0 | 0 | 0 | 0 | 0 | 0 | 0 | 0 | 0 | 0
1034 | 10001056 | 10001053 | 6884607 | 1 | 1 | 1 | 3 | 101-1482 | 101-1482 | Шурупы: с полукруглой головкой, мм: 5х70 | 1348 | 1009 | т | т | 1000 | 0.0001 | 11540 | 0 | 0 | 0 | 0 | 1 | 1 | 0 | 0 | 0.0001 |  | 0 | 2 | 10001056 | 1 | 0 | 756 | 0 | 0 | 0 | 0 | 0 | 0 | 0 | 0 | 0 | 0 | 0 | 0 | 0 | 0 | 0 | 0 | 0 | 0 | 0 | 0 | 0 | 0
1034 | 10001057 | 10001053 | 6885588 | 1 | 1 | 1 | 3 | 101-1963 | 101-1963 | Канифоль сосновая | 1346 | 1009 | кг | кг | 1 | 0.0002 | 25.6 | 0 | 0 | 0 | 0 | 1 | 1 | 0 | 0 | 0.0002 |  | 0 | 2 | 10001057 | 1 | 0 | 757 | 0 | 0 | 0 | 0 | 0 | 0 | 0 | 0 | 0 | 0 | 0 | 0 | 0 | 0 | 0 | 0 | 0 | 0 | 0 | 0 | 0 | 0
1034 | 10001058 | 10001053 | 6928200 | 1 | 1 | 1 | 3 | 500-9264 | 500-9264 | Трубка полихлорвиниловая | 1346 | 1009 | кг | кг | 1 | 0.00142 | 35.7 | 0 | 0 | 0 | 0 | 1 | 1 | 0 | 0 | 0.00142 |  | 0 | 2 | 10001058 | 1 | 0 | 758 | 0 | 0 | 0 | 0 | 0 | 0 | 0 | 0 | 0 | 0 | 0 | 0 | 0 | 0 | 0 | 0 | 0 | 0 | 0 | 0 | 0 | 0
1034 | 10001059 | 10001053 | 6942052 | 1 | 1 | 1 | 3 | 522-0076 | 522-0076 | Припои бессурьмянистые в чушках, марки: ПОС40 | 1346 | 1009 | кг | кг | 1 | 0.002 | 87.4 | 0 | 0 | 0 | 0 | 1 | 1 | 0 | 0 | 0.002 |  | 0 | 2 | 10001059 | 1 | 0 | 759 | 0 | 0 | 0 | 0 | 0 | 0 | 0 | 0 | 0 | 0 | 0 | 0 | 0 | 0 | 0 | 0 | 0 | 0 | 0 | 0 | 0 | 0
1035 | 10001074 | 10001073 | 5180865 | 1 | 1 | 1 | 1 | 1-4.0-74 |  | Затраты труда рабочих-строителей (средний разряд 4.0) | 1476 | 1013 | чел.ч | ЧЕЛ.Ч | 1 | 1.68 | 0 | 0 | 0 | 12.17 | 0 | 1 | 1 | 0 | 0 | 1.68 |  | 1 | 2 | 10001074 | 1 | 0 | 760 | 0 | 0 | 0 | 0 | 0 | 0 | 0 | 0 | 0 | 0 | 0 | 0 | 0 | 0 | 0 | 0 | 0 | 0 | 0 | 0 | 0 | 0
1035 | 10001075 | 10001073 | 6959629 | 1 | 1 | 1 | 2 | 330206 | 330206 | Дрели электрические | 1480 | 1013 | маш.ч | МАШ.Ч | 1 | 0.16 | 0 | 2.32 | 0 | 0 | 0 | 1 | 1 | 0 | 0 | 0.16 |  | 0 | 2 | 10001075 | 1 | 0 | 761 | 0 | 0 | 0 | 0 | 0 | 0 | 0 | 0 | 0 | 0 | 0 | 0 | 0 | 0 | 0 | 0 | 0 | 0 | 0 | 0 | 0 | 0
1035 | 10001076 | 10001073 | 6881951 | 1 | 1 | 1 | 3 | 101-0219 | 101-0219 | Гипсовые вяжущие Г-3 (ГОСТ 125-79) | 1348 | 1009 | т | т | 1000 | 1e-05 | 1480 | 0 | 0 | 0 | 0 | 1 | 1 | 0 | 0 | 1e-05 |  | 0 | 2 | 10001076 | 1 | 0 | 762 | 0 | 0 | 0 | 0 | 0 | 0 | 0 | 0 | 0 | 0 | 0 | 0 | 0 | 0 | 0 | 0 | 0 | 0 | 0 | 0 | 0 | 0
1035 | 10001077 | 10001073 | 6885588 | 1 | 1 | 1 | 3 | 101-1963 | 101-1963 | Канифоль сосновая | 1346 | 1009 | кг | кг | 1 | 0.0005 | 25.6 | 0 | 0 | 0 | 0 | 1 | 1 | 0 | 0 | 0.0005 |  | 0 | 2 | 10001077 | 1 | 0 | 763 | 0 | 0 | 0 | 0 | 0 | 0 | 0 | 0 | 0 | 0 | 0 | 0 | 0 | 0 | 0 | 0 | 0 | 0 | 0 | 0 | 0 | 0
1035 | 10001078 | 10001073 | 6885888 | 1 | 1 | 1 | 3 | 101-2206 | 101-2206 | Дюбели: пластмассовые с шурупами 12х70 мм | 5184881 | 1013 | 10 штук | 10ШТУK | 1 | 0.25 | 7.8 | 0 | 0 | 0 | 0 | 1 | 1 | 0 | 0 | 0.25 |  | 0 | 2 | 10001078 | 1 | 0 | 764 | 0 | 0 | 0 | 0 | 0 | 0 | 0 | 0 | 0 | 0 | 0 | 0 | 0 | 0 | 0 | 0 | 0 | 0 | 0 | 0 | 0 | 0
1035 | 10001079 | 10001073 | 6942052 | 1 | 1 | 1 | 3 | 522-0076 | 522-0076 | Припои бессурьмянистые в чушках, марки: ПОС40 | 1346 | 1009 | кг | кг | 1 | 0.005 | 87.4 | 0 | 0 | 0 | 0 | 1 | 1 | 0 | 0 | 0.005 |  | 0 | 2 | 10001079 | 1 | 0 | 765 | 0 | 0 | 0 | 0 | 0 | 0 | 0 | 0 | 0 | 0 | 0 | 0 | 0 | 0 | 0 | 0 | 0 | 0 | 0 | 0 | 0 | 0
1078 | 9999403 | 9999400 | 5180865 | 1 | 1 | 1 | 1 | 1-4.0-74 |  | Затраты труда рабочих-строителей (средний разряд 4.0) | 1476 | 1013 | чел.ч | ЧЕЛ.Ч | 1 | 0.84 | 0 | 0 | 0 | 12.17 | 0 | 1 | 1 | 0 | 0 | 0.84 |  | 1 | 2 | 9999403 | 1 | 0 | 766 | 0 | 0 | 0 | 0 | 0 | 0 | 0 | 0 | 0 | 0 | 0 | 0 | 0 | 0 | 0 | 0 | 0 | 0 | 0 | 0 | 0 | 0
1078 | 9999404 | 9999400 | 6882186 | 1 | 1 | 1 | 3 | 101-0329 | 101-0329 | Клей: 88-СА | 1346 | 1009 | кг | кг | 1 | 0.01 | 37 | 0 | 0 | 0 | 0 | 1 | 1 | 0 | 0 | 0.01 |  | 0 | 2 | 9999404 | 1 | 0 | 767 | 0 | 0 | 0 | 0 | 0 | 0 | 0 | 0 | 0 | 0 | 0 | 0 | 0 | 0 | 0 | 0 | 0 | 0 | 0 | 0 | 0 | 0
1078 | 9999405 | 9999400 | 6884607 | 1 | 1 | 1 | 3 | 101-1482 | 101-1482 | Шурупы: с полукруглой головкой, мм: 5х70 | 1348 | 1009 | т | т | 1000 | 0.0001 | 11540 | 0 | 0 | 0 | 0 | 1 | 1 | 0 | 0 | 0.0001 |  | 0 | 2 | 9999405 | 1 | 0 | 768 | 0 | 0 | 0 | 0 | 0 | 0 | 0 | 0 | 0 | 0 | 0 | 0 | 0 | 0 | 0 | 0 | 0 | 0 | 0 | 0 | 0 | 0
1078 | 9999406 | 9999400 | 6885588 | 1 | 1 | 1 | 3 | 101-1963 | 101-1963 | Канифоль сосновая | 1346 | 1009 | кг | кг | 1 | 0.0002 | 25.6 | 0 | 0 | 0 | 0 | 1 | 1 | 0 | 0 | 0.0002 |  | 0 | 2 | 9999406 | 1 | 0 | 769 | 0 | 0 | 0 | 0 | 0 | 0 | 0 | 0 | 0 | 0 | 0 | 0 | 0 | 0 | 0 | 0 | 0 | 0 | 0 | 0 | 0 | 0
1078 | 9999407 | 9999400 | 6928200 | 1 | 1 | 1 | 3 | 500-9264 | 500-9264 | Трубка полихлорвиниловая | 1346 | 1009 | кг | кг | 1 | 0.00142 | 35.7 | 0 | 0 | 0 | 0 | 1 | 1 | 0 | 0 | 0.00142 |  | 0 | 2 | 9999407 | 1 | 0 | 770 | 0 | 0 | 0 | 0 | 0 | 0 | 0 | 0 | 0 | 0 | 0 | 0 | 0 | 0 | 0 | 0 | 0 | 0 | 0 | 0 | 0 | 0
1078 | 9999408 | 9999400 | 6942052 | 1 | 1 | 1 | 3 | 522-0076 | 522-0076 | Припои бессурьмянистые в чушках, марки: ПОС40 | 1346 | 1009 | кг | кг | 1 | 0.002 | 87.4 | 0 | 0 | 0 | 0 | 1 | 1 | 0 | 0 | 0.002 |  | 0 | 2 | 9999408 | 1 | 0 | 771 | 0 | 0 | 0 | 0 | 0 | 0 | 0 | 0 | 0 | 0 | 0 | 0 | 0 | 0 | 0 | 0 | 0 | 0 | 0 | 0 | 0 | 0
1122 | 10001144 | 10001143 | 5180865 | 1 | 1 | 1 | 1 | 1-4.0-74 |  | Затраты труда рабочих-строителей (средний разряд 4.0) | 1476 | 1013 | чел.ч | ЧЕЛ.Ч | 1 | 0.9996 | 0 | 0 | 0 | 12.17 | 0 | 1 | 1 | 0 | 0 | 0.84 | *1,19 | 1 | 2 | 10001150 | 1 | 0 | 772 | 0 | 0 | 0 | 0 | 0 | 0 | 0 | 0 | 0 | 0 | 0 | 0 | 0 | 0 | 0 | 0 | 0 | 0 | 0 | 0 | 0 | 0
1122 | 10001145 | 10001143 | 6882186 | 1 | 1 | 1 | 3 | 101-0329 | 101-0329 | Клей: 88-СА | 1346 | 1009 | кг | кг | 1 | 0.01 | 37 | 0 | 0 | 0 | 0 | 1 | 1 | 0 | 0 | 0.01 |  | 0 | 2 | 10001151 | 1 | 0 | 773 | 0 | 0 | 0 | 0 | 0 | 0 | 0 | 0 | 0 | 0 | 0 | 0 | 0 | 0 | 0 | 0 | 0 | 0 | 0 | 0 | 0 | 0
1122 | 10001146 | 10001143 | 6884607 | 1 | 1 | 1 | 3 | 101-1482 | 101-1482 | Шурупы: с полукруглой головкой, мм: 5х70 | 1348 | 1009 | т | т | 1000 | 0.0001 | 11540 | 0 | 0 | 0 | 0 | 1 | 1 | 0 | 0 | 0.0001 |  | 0 | 2 | 10001152 | 1 | 0 | 774 | 0 | 0 | 0 | 0 | 0 | 0 | 0 | 0 | 0 | 0 | 0 | 0 | 0 | 0 | 0 | 0 | 0 | 0 | 0 | 0 | 0 | 0
1122 | 10001147 | 10001143 | 6885588 | 1 | 1 | 1 | 3 | 101-1963 | 101-1963 | Канифоль сосновая | 1346 | 1009 | кг | кг | 1 | 0.0002 | 25.6 | 0 | 0 | 0 | 0 | 1 | 1 | 0 | 0 | 0.0002 |  | 0 | 2 | 10001153 | 1 | 0 | 775 | 0 | 0 | 0 | 0 | 0 | 0 | 0 | 0 | 0 | 0 | 0 | 0 | 0 | 0 | 0 | 0 | 0 | 0 | 0 | 0 | 0 | 0
1122 | 10001148 | 10001143 | 6928200 | 1 | 1 | 1 | 3 | 500-9264 | 500-9264 | Трубка полихлорвиниловая | 1346 | 1009 | кг | кг | 1 | 0.00142 | 35.7 | 0 | 0 | 0 | 0 | 1 | 1 | 0 | 0 | 0.00142 |  | 0 | 2 | 10001154 | 1 | 0 | 776 | 0 | 0 | 0 | 0 | 0 | 0 | 0 | 0 | 0 | 0 | 0 | 0 | 0 | 0 | 0 | 0 | 0 | 0 | 0 | 0 | 0 | 0
1122 | 10001149 | 10001143 | 6942052 | 1 | 1 | 1 | 3 | 522-0076 | 522-0076 | Припои бессурьмянистые в чушках, марки: ПОС40 | 1346 | 1009 | кг | кг | 1 | 0.002 | 87.4 | 0 | 0 | 0 | 0 | 1 | 1 | 0 | 0 | 0.002 |  | 0 | 2 | 10001155 | 1 | 0 | 777 | 0 | 0 | 0 | 0 | 0 | 0 | 0 | 0 | 0 | 0 | 0 | 0 | 0 | 0 | 0 | 0 | 0 | 0 | 0 | 0 | 0 | 0
1123 | 10001157 | 10001156 | 5180865 | 1 | 1 | 1 | 1 | 1-4.0-74 |  | Затраты труда рабочих-строителей (средний разряд 4.0) | 1476 | 1013 | чел.ч | ЧЕЛ.Ч | 1 | 1.68 | 0 | 0 | 0 | 12.17 | 0 | 1 | 1 | 0 | 0 | 1.68 |  | 1 | 2 | 10001163 | 1 | 0 | 778 | 0 | 0 | 0 | 0 | 0 | 0 | 0 | 0 | 0 | 0 | 0 | 0 | 0 | 0 | 0 | 0 | 0 | 0 | 0 | 0 | 0 | 0
1123 | 10001158 | 10001156 | 6959629 | 1 | 1 | 1 | 2 | 330206 | 330206 | Дрели электрические | 1480 | 1013 | маш.ч | МАШ.Ч | 1 | 0.16 | 0 | 2.32 | 0 | 0 | 0 | 1 | 1 | 0 | 0 | 0.16 |  | 0 | 2 | 10001164 | 1 | 0 | 779 | 0 | 0 | 0 | 0 | 0 | 0 | 0 | 0 | 0 | 0 | 0 | 0 | 0 | 0 | 0 | 0 | 0 | 0 | 0 | 0 | 0 | 0
1123 | 10001159 | 10001156 | 6881951 | 1 | 1 | 1 | 3 | 101-0219 | 101-0219 | Гипсовые вяжущие Г-3 (ГОСТ 125-79) | 1348 | 1009 | т | т | 1000 | 1e-05 | 1480 | 0 | 0 | 0 | 0 | 1 | 1 | 0 | 0 | 1e-05 |  | 0 | 2 | 10001165 | 1 | 0 | 780 | 0 | 0 | 0 | 0 | 0 | 0 | 0 | 0 | 0 | 0 | 0 | 0 | 0 | 0 | 0 | 0 | 0 | 0 | 0 | 0 | 0 | 0
1123 | 10001160 | 10001156 | 6885588 | 1 | 1 | 1 | 3 | 101-1963 | 101-1963 | Канифоль сосновая | 1346 | 1009 | кг | кг | 1 | 0.0005 | 25.6 | 0 | 0 | 0 | 0 | 1 | 1 | 0 | 0 | 0.0005 |  | 0 | 2 | 10001166 | 1 | 0 | 781 | 0 | 0 | 0 | 0 | 0 | 0 | 0 | 0 | 0 | 0 | 0 | 0 | 0 | 0 | 0 | 0 | 0 | 0 | 0 | 0 | 0 | 0
1123 | 10001161 | 10001156 | 6885888 | 1 | 1 | 1 | 3 | 101-2206 | 101-2206 | Дюбели: пластмассовые с шурупами 12х70 мм | 5184881 | 1013 | 10 штук | 10ШТУK | 1 | 0.25 | 7.8 | 0 | 0 | 0 | 0 | 1 | 1 | 0 | 0 | 0.25 |  | 0 | 2 | 10001167 | 1 | 0 | 782 | 0 | 0 | 0 | 0 | 0 | 0 | 0 | 0 | 0 | 0 | 0 | 0 | 0 | 0 | 0 | 0 | 0 | 0 | 0 | 0 | 0 | 0
1123 | 10001162 | 10001156 | 6942052 | 1 | 1 | 1 | 3 | 522-0076 | 522-0076 | Припои бессурьмянистые в чушках, марки: ПОС40 | 1346 | 1009 | кг | кг | 1 | 0.005 | 87.4 | 0 | 0 | 0 | 0 | 1 | 1 | 0 | 0 | 0.005 |  | 0 | 2 | 10001168 | 1 | 0 | 783 | 0 | 0 | 0 | 0 | 0 | 0 | 0 | 0 | 0 | 0 | 0 | 0 | 0 | 0 | 0 | 0 | 0 | 0 | 0 | 0 | 0 | 0
1160 | 9999333 | 9999329 | 5180871 | 1 | 1 | 1 | 1 | 1-4.2-74 |  | Затраты труда рабочих-строителей (средний разряд 4.2) | 1476 | 1013 | чел.ч | ЧЕЛ.Ч | 1 | 271 | 0 | 0 | 0 | 12.54 | 0 | 1 | 1 | 0 | 0 | 271 |  | 1 | 2 | 9999333 | 1 | 0 | 784 | 0 | 0 | 0 | 0 | 0 | 0 | 0 | 0 | 0 | 0 | 0 | 0 | 0 | 0 | 0 | 0 | 0 | 0 | 0 | 0 | 0 | 0
1160 | 9999334 | 9999329 | 121548 | 1 | 1 | 1 | 1 | 2 |  | Затраты труда машинистов | 608254 | 1013 | чел.час | чел.час | 1 | 60.49 | 0 | 0 | 0 | 0 | 0 | 1 | 1 | 0 | 0 | 60.49 |  | 2 | 2 | 9999334 | 1 | 0 | 785 | 0 | 0 | 0 | 0 | 0 | 0 | 0 | 0 | 0 | 0 | 0 | 0 | 0 | 0 | 0 | 0 | 0 | 0 | 0 | 0 | 0 | 0
1160 | 9999335 | 9999329 | 6957688 | 1 | 1 | 1 | 2 | 021102 | 021102 | Краны на автомобильном ходу при работе на монтаже технологического оборудования 10 т | 1480 | 1013 | маш.ч | МАШ.Ч | 1 | 1.21 | 0 | 134.07 | 16.33 | 0 | 0 | 1 | 1 | 0 | 0 | 1.21 |  | 0 | 2 | 9999335 | 1 | 0 | 786 | 0 | 0 | 0 | 0 | 0 | 0 | 0 | 0 | 0 | 0 | 0 | 0 | 0 | 0 | 0 | 0 | 0 | 0 | 0 | 0 | 0 | 0
1160 | 9999336 | 9999329 | 6957870 | 1 | 1 | 1 | 2 | 030902 | 030902 | Подъемники гидравлические высотой подъема 10 м | 1480 | 1013 | маш.ч | МАШ.Ч | 1 | 59.3 | 0 | 32.29 | 14.02 | 0 | 0 | 1 | 1 | 0 | 0 | 59.3 |  | 0 | 2 | 9999336 | 1 | 0 | 787 | 0 | 0 | 0 | 0 | 0 | 0 | 0 | 0 | 0 | 0 | 0 | 0 | 0 | 0 | 0 | 0 | 0 | 0 | 0 | 0 | 0 | 0
1160 | 9999337 | 9999329 | 6957968 | 1 | 1 | 1 | 2 | 040502 | 040502 | Установки для сварки ручной дуговой (постоянного тока) | 1480 | 1013 | маш.ч | МАШ.Ч | 1 | 1.78 | 0 | 7.84 | 0 | 0 | 0 | 1 | 1 | 0 | 0 | 1.78 |  | 0 | 2 | 9999337 | 1 | 0 | 788 | 0 | 0 | 0 | 0 | 0 | 0 | 0 | 0 | 0 | 0 | 0 | 0 | 0 | 0 | 0 | 0 | 0 | 0 | 0 | 0 | 0 | 0
1160 | 9999338 | 9999329 | 6959676 | 1 | 1 | 1 | 2 | 331002 | 331002 | Станки сверлильные | 1480 | 1013 | маш.ч | МАШ.Ч | 1 | 1.09 | 0 | 3.57 | 0 | 0 | 0 | 1 | 1 | 0 | 0 | 1.09 |  | 0 | 2 | 9999338 | 1 | 0 | 789 | 0 | 0 | 0 | 0 | 0 | 0 | 0 | 0 | 0 | 0 | 0 | 0 | 0 | 0 | 0 | 0 | 0 | 0 | 0 | 0 | 0 | 0
1160 | 9999339 | 9999329 | 6960160 | 1 | 1 | 1 | 2 | 400002 | 400002 | Автомобили бортовые грузоподъемностью до 8 т | 1480 | 1013 | маш.ч | МАШ.Ч | 1 | 1.21 | 0 | 112.22 | 0 | 0 | 0 | 1 | 1 | 0 | 0 | 1.21 |  | 0 | 2 | 9999339 | 1 | 0 | 790 | 0 | 0 | 0 | 0 | 0 | 0 | 0 | 0 | 0 | 0 | 0 | 0 | 0 | 0 | 0 | 0 | 0 | 0 | 0 | 0 | 0 | 0
1160 | 9999340 | 9999329 | 6882423 | 1 | 1 | 1 | 3 | 101-0431-1 | 101-0431-1 | Краски: масляные и алкидные земляные, готовые к применению: масляная МА-15 | 1346 | 1009 | кг | кг | 1 | 3 | 19.1 | 0 | 0 | 0 | 0 | 1 | 1 | 0 | 0 | 3 |  | 0 | 2 | 9999340 | 1 | 0 | 791 | 0 | 0 | 0 | 0 | 0 | 0 | 0 | 0 | 0 | 0 | 0 | 0 | 0 | 0 | 0 | 0 | 0 | 0 | 0 | 0 | 0 | 0
1160 | 9999341 | 9999329 | 6884864 | 1 | 1 | 1 | 3 | 101-1616 | 101-1616 | Сталь углеродистая обыкновенного качества, марка стали ВСт3пс5-1 ГОСТ 535, круглая диаметром, мм: 10 | 1348 | 1009 | т | т | 1000 | 0.56 | 4810 | 0 | 0 | 0 | 0 | 1 | 1 | 0 | 0 | 0.56 |  | 0 | 2 | 9999341 | 1 | 0 | 792 | 0 | 0 | 0 | 0 | 0 | 0 | 0 | 0 | 0 | 0 | 0 | 0 | 0 | 0 | 0 | 0 | 0 | 0 | 0 | 0 | 0 | 0
1160 | 9999342 | 9999329 | 6885476 | 1 | 1 | 1 | 3 | 101-1924 | 101-1924 | Электроды: диаметром 4 мм Э42А | 1346 | 1009 | кг | кг | 1 | 2.1 | 11.5 | 0 | 0 | 0 | 0 | 1 | 1 | 0 | 0 | 2.1 |  | 0 | 2 | 9999342 | 1 | 0 | 793 | 0 | 0 | 0 | 0 | 0 | 0 | 0 | 0 | 0 | 0 | 0 | 0 | 0 | 0 | 0 | 0 | 0 | 0 | 0 | 0 | 0 | 0
1160 | 9999343 | 9999329 | 6885618 | 1 | 1 | 1 | 3 | 101-1977 | 101-1977 | Болты: строительные с гайками и шайбами | 1346 | 1009 | кг | кг | 1 | 10.4 | 17.3 | 0 | 0 | 0 | 0 | 1 | 1 | 0 | 0 | 10.4 |  | 0 | 2 | 9999343 | 1 | 0 | 794 | 0 | 0 | 0 | 0 | 0 | 0 | 0 | 0 | 0 | 0 | 0 | 0 | 0 | 0 | 0 | 0 | 0 | 0 | 0 | 0 | 0 | 0
1160 | 9999344 | 9999329 | 6886380 | 1 | 1 | 1 | 3 | 101-9100 | 101-9100 | Патроны для пристрелки | 5184881 | 1013 | 10 штук | 10ШТУK | 1 | 15.3 | 2.87 | 0 | 0 | 0 | 0 | 1 | 1 | 0 | 0 | 15.3 |  | 0 | 2 | 9999344 | 1 | 0 | 795 | 0 | 0 | 0 | 0 | 0 | 0 | 0 | 0 | 0 | 0 | 0 | 0 | 0 | 0 | 0 | 0 | 0 | 0 | 0 | 0 | 0 | 0
1160 | 9999345 | 9999329 | 6886390 | 1 | 1 | 1 | 3 | 101-9109 | 101-9109 | Дюбели для пристрелки | 5184881 | 1013 | 10 штук | 10ШТУK | 1 | 15.3 | 6.74 | 0 | 0 | 0 | 0 | 1 | 1 | 0 | 0 | 15.3 |  | 0 | 2 | 9999345 | 1 | 0 | 796 | 0 | 0 | 0 | 0 | 0 | 0 | 0 | 0 | 0 | 0 | 0 | 0 | 0 | 0 | 0 | 0 | 0 | 0 | 0 | 0 | 0 | 0
1160 | 9999346 | 9999329 | 6918214 | 1 | 1 | 1 | 3 | 402-0151-2 | 402-0151-2 | Цементно-песчаные смеси для штукатурных работ. Рецепт №11, марка 150 (для оштукатуривания бетонных, кирпичных стен и потолков, для отделки поверхности внутри и снаружи здания) | 1348 | 1009 | т | т | 1000 | 0.005 | 670 | 0 | 0 | 0 | 0 | 1 | 1 | 0 | 0 | 0.005 |  | 0 | 2 | 9999346 | 1 | 0 | 797 | 0 | 0 | 0 | 0 | 0 | 0 | 0 | 0 | 0 | 0 | 0 | 0 | 0 | 0 | 0 | 0 | 0 | 0 | 0 | 0 | 0 | 0
1160 | 9999347 | 9999329 | 6928084 | 1 | 1 | 1 | 3 | 500-9089 | 500-9089 | Профиль монтажный перфорированный | 1485 | 1013 | ШТУKА | ШТУKА | 1 | 120 | 22 | 0 | 0 | 0 | 0 | 1 | 1 | 0 | 0 | 120 |  | 0 | 2 | 9999347 | 1 | 0 | 798 | 0 | 0 | 0 | 0 | 0 | 0 | 0 | 0 | 0 | 0 | 0 | 0 | 0 | 0 | 0 | 0 | 0 | 0 | 0 | 0 | 0 | 0
1160 | 9999348 | 9999329 | 6928096 | 1 | 1 | 1 | 3 | 500-9101-1 | 500-9101-1 | Кнопки для скрепления монтажной ленты | 5181464 | 1013 | 1000 штук | 1000ШТУK | 1 | 0.053 | 17.8 | 0 | 0 | 0 | 0 | 1 | 1 | 0 | 0 | 0.053 |  | 0 | 2 | 9999348 | 1 | 0 | 799 | 0 | 0 | 0 | 0 | 0 | 0 | 0 | 0 | 0 | 0 | 0 | 0 | 0 | 0 | 0 | 0 | 0 | 0 | 0 | 0 | 0 | 0
1160 | 9999349 | 9999329 | 6928270 | 1 | 1 | 1 | 3 | 500-9623 | 500-9623 | Лента К226 | 5185424 | 1013 | 100 м | 100М | 1 | 0.1 | 214 | 0 | 0 | 0 | 0 | 1 | 1 | 0 | 0 | 0.1 |  | 0 | 2 | 9999349 | 1 | 0 | 800 | 0 | 0 | 0 | 0 | 0 | 0 | 0 | 0 | 0 | 0 | 0 | 0 | 0 | 0 | 0 | 0 | 0 | 0 | 0 | 0 | 0 | 0
1160 | 9999350 | 9999329 | 6934705 | 1 | 1 | 1 | 3 | 507-0001 | 507-0001 | Провода неизолированные для воздушных линий электропередачи. Провода медные марки М, сечением мм2: 4 | 1348 | 1009 | т | т | 1000 | 0.003 | 82220 | 0 | 0 | 0 | 0 | 1 | 1 | 0 | 0 | 0.003 |  | 0 | 2 | 9999350 | 1 | 0 | 801 | 0 | 0 | 0 | 0 | 0 | 0 | 0 | 0 | 0 | 0 | 0 | 0 | 0 | 0 | 0 | 0 | 0 | 0 | 0 | 0 | 0 | 0
1160 | 9999351 | 9999329 | 6947565 | 1 | 1 | 1 | 3 | 544-0089 | 544-0089 | Лента липкая изоляционная на поликасиновом компаунде, толщиной от 0,14 до 0,19 мм включительно, марки ЛСЭПЛ, шириной 20-30 мм, | 1346 | 1009 | кг | кг | 1 | 0.42 | 91.3 | 0 | 0 | 0 | 0 | 1 | 1 | 0 | 0 | 0.42 |  | 0 | 2 | 9999351 | 1 | 0 | 802 | 0 | 0 | 0 | 0 | 0 | 0 | 0 | 0 | 0 | 0 | 0 | 0 | 0 | 0 | 0 | 0 | 0 | 0 | 0 | 0 | 0 | 0
1206 | 9958350 | 9958348 | 5180863 | 1 | 1 | 1 | 1 | 1-3.2-74 |  | Затраты труда рабочих-строителей (средний разряд 3.2) | 1476 | 1013 | чел.ч | ЧЕЛ.Ч | 1 | 7.567 | 0 | 0 | 0 | 11.06 | 0 | 1 | 1 | 0 | 0 | 6.58 | *1,15 | 1 | 2 | 9958350 | 1 | 0 | 803 | 0 | 0 | 0 | 0 | 0 | 0 | 0 | 0 | 0 | 0 | 0 | 0 | 0 | 0 | 0 | 0 | 0 | 0 | 0 | 0 | 0 | 0
1206 | 9958351 | 9958348 | 121548 | 1 | 1 | 1 | 1 | 2 |  | Затраты труда машинистов | 608254 | 1013 | чел.час | чел.час | 1 | 0.33 | 0 | 0 | 0 | 0 | 0 | 1 | 1 | 0 | 0 | 0.33 |  | 2 | 2 | 9958351 | 1 | 0 | 804 | 0 | 0 | 0 | 0 | 0 | 0 | 0 | 0 | 0 | 0 | 0 | 0 | 0 | 0 | 0 | 0 | 0 | 0 | 0 | 0 | 0 | 0
1206 | 9958352 | 9958348 | 6957622 | 1 | 1 | 1 | 2 | 020129 | 020129 | Краны башенные при работе на других видах строительства (кроме монтажа технологического оборудования) 8 т | 1480 | 1013 | маш.ч | МАШ.Ч | 1 | 0.33 | 0 | 92.76 | 16.33 | 0 | 0 | 1 | 1 | 0 | 0 | 0.33 |  | 0 | 2 | 9958352 | 1 | 0 | 805 | 0 | 0 | 0 | 0 | 0 | 0 | 0 | 0 | 0 | 0 | 0 | 0 | 0 | 0 | 0 | 0 | 0 | 0 | 0 | 0 | 0 | 0
1206 | 9958353 | 9958348 | 6887401 | 1 | 1 | 1 | 3 | 102-0026 | 102-0026 | Пиломатериалы хвойных пород: Бруски обрезные длиной 4-6,5 м, шириной 75-150 мм, толщиной 40-75 мм: IV сорта | 1339 | 1007 | м3 | м3 | 1 | 0.0005 | 729 | 0 | 0 | 0 | 0 | 1 | 1 | 0 | 0 | 0.0005 |  | 0 | 2 | 9958353 | 1 | 0 | 806 | 0 | 0 | 0 | 0 | 0 | 0 | 0 | 0 | 0 | 0 | 0 | 0 | 0 | 0 | 0 | 0 | 0 | 0 | 0 | 0 | 0 | 0
1206 | 9958354 | 9958348 | 6918163 | 1 | 1 | 1 | 3 | 402-0013 | 402-0013 | Раствор готовый кладочный цементно-известковый, марка 50 | 1339 | 1007 | м3 | м3 | 1 | 0.242 | 693 | 0 | 0 | 0 | 0 | 1 | 1 | 0 | 0 | 0.242 |  | 0 | 2 | 9958354 | 1 | 0 | 807 | 0 | 0 | 0 | 0 | 0 | 0 | 0 | 0 | 0 | 0 | 0 | 0 | 0 | 0 | 0 | 0 | 0 | 0 | 0 | 0 | 0 | 0
1206 | 9958355 | 9958348 | 6918446 | 1 | 1 | 1 | 3 | 404-0004-1 | 404-0004-1 | Кирпич керамический одинарный, размером 250х120х65 мм ГОСТ 530-95, 7484-78, марка 75-175 | 5181464 | 1013 | 1000 штук | 1000ШТУK | 1 | 0.265 | 1379 | 0 | 0 | 0 | 0 | 1 | 1 | 0 | 0 | 0.265 |  | 0 | 2 | 9958355 | 1 | 0 | 808 | 0 | 0 | 0 | 0 | 0 | 0 | 0 | 0 | 0 | 0 | 0 | 0 | 0 | 0 | 0 | 0 | 0 | 0 | 0 | 0 | 0 | 0
1206 | 9958356 | 9958348 | 6918501 | 1 | 1 | 1 | 3 | 404-0241-1 | 404-0241-1 | Кирпич силикатный лицевой неокрашенный одинарный, размером 250х120х65 мм ГОСТ 379-95, марка 75-150 | 5181464 | 1013 | 1000 штук | 1000ШТУK | 1 | 0.134 | 945 | 0 | 0 | 0 | 0 | 1 | 1 | 0 | 0 | 0.134 |  | 0 | 2 | 9958356 | 1 | 0 | 809 | 0 | 0 | 0 | 0 | 0 | 0 | 0 | 0 | 0 | 0 | 0 | 0 | 0 | 0 | 0 | 0 | 0 | 0 | 0 | 0 | 0 | 0
1206 | 9958357 | 9958348 | 6919272 | 1 | 1 | 1 | 3 | 411-0001 | 411-0001 | Вода | 1339 | 1007 | м3 | м3 | 1 | 0.35 | 3.11 | 0 | 0 | 0 | 0 | 1 | 1 | 0 | 0 | 0.35 |  | 0 | 2 | 9958357 | 1 | 0 | 810 | 0 | 0 | 0 | 0 | 0 | 0 | 0 | 0 | 0 | 0 | 0 | 0 | 0 | 0 | 0 | 0 | 0 | 0 | 0 | 0 | 0 | 0
1260 | 9532095 | 9532092 | 5180842 | 1 | 1 | 1 | 1 | 1-3.3-74 |  | Затраты труда рабочих-строителей (средний разряд 3.3) | 1476 | 1013 | чел.ч | ЧЕЛ.Ч | 1 | 1.2535 | 0 | 0 | 0 | 11.2 | 0 | 1 | 1 | 0 | 0 | 1.2535 |  | 1 | 2 | 9532095 | 1 | 0 | 811 | 0 | 0 | 0 | 0 | 0 | 0 | 0 | 0 | 0 | 0 | 0 | 0 | 0 | 0 | 0 | 0 | 0 | 0 | 0 | 0 | 0 | 0
1260 | 9532096 | 9532092 | 121548 | 1 | 1 | 1 | 1 | 2 |  | Затраты труда машинистов | 608254 | 1013 | чел.час | чел.час | 1 | 0.36 | 0 | 0 | 0 | 0 | 0 | 1 | 1 | 0 | 0 | 0.36 |  | 2 | 2 | 9532096 | 1 | 0 | 812 | 0 | 0 | 0 | 0 | 0 | 0 | 0 | 0 | 0 | 0 | 0 | 0 | 0 | 0 | 0 | 0 | 0 | 0 | 0 | 0 | 0 | 0
1260 | 9532097 | 9532092 | 6957702 | 1 | 1 | 1 | 2 | 021141 | 021141 | Краны на автомобильном ходу при работе на других видах строительства (кроме магистральных трубопроводов) 10 т | 1480 | 1013 | маш.ч | МАШ.Ч | 1 | 0.3436 | 0 | 134.07 | 16.33 | 0 | 0 | 1 | 1 | 0 | 0 | 0.3436 |  | 0 | 2 | 9532097 | 1 | 0 | 813 | 0 | 0 | 0 | 0 | 0 | 0 | 0 | 0 | 0 | 0 | 0 | 0 | 0 | 0 | 0 | 0 | 0 | 0 | 0 | 0 | 0 | 0
1260 | 9532098 | 9532092 | 6957960 | 1 | 1 | 1 | 2 | 040201 | 040201 | Агрегаты сварочные передвижные с номинальным сварочным током250-400 А с бензиновым двигателем | 1480 | 1013 | маш.ч | МАШ.Ч | 1 | 0.029 | 0 | 40.51 | 0 | 0 | 0 | 1 | 1 | 0 | 0 | 0.029 |  | 0 | 2 | 9532098 | 1 | 0 | 814 | 0 | 0 | 0 | 0 | 0 | 0 | 0 | 0 | 0 | 0 | 0 | 0 | 0 | 0 | 0 | 0 | 0 | 0 | 0 | 0 | 0 | 0
1260 | 9532099 | 9532092 | 6958085 | 1 | 1 | 1 | 2 | 060337 | 060337 | Экскаваторы одноковшовые дизельные на пневмоколесном ходу при работе на других видах строительства (кроме водохозяйственного) 0,25 м3 | 1480 | 1013 | маш.ч | МАШ.Ч | 1 | 0.0118 | 0 | 85.57 | 14.02 | 0 | 0 | 1 | 1 | 0 | 0 | 0.0118 |  | 0 | 2 | 9532099 | 1 | 0 | 815 | 0 | 0 | 0 | 0 | 0 | 0 | 0 | 0 | 0 | 0 | 0 | 0 | 0 | 0 | 0 | 0 | 0 | 0 | 0 | 0 | 0 | 0
1260 | 9532100 | 9532092 | 6960159 | 1 | 1 | 1 | 2 | 400001 | 400001 | Автомобили бортовые грузоподъемностью до 5 т | 1480 | 1013 | маш.ч | МАШ.Ч | 1 | 0.0313 | 0 | 96.34 | 0 | 0 | 0 | 1 | 1 | 0 | 0 | 0.0313 |  | 0 | 2 | 9532100 | 1 | 0 | 816 | 0 | 0 | 0 | 0 | 0 | 0 | 0 | 0 | 0 | 0 | 0 | 0 | 0 | 0 | 0 | 0 | 0 | 0 | 0 | 0 | 0 | 0
1260 | 9532101 | 9532092 | 6884683 | 1 | 1 | 1 | 3 | 101-1529 | 101-1529 | Электроды: диаметром 6 мм Э42 | 1348 | 1009 | т | т | 1000 | 3e-05 | 10920 | 0 | 0 | 0 | 0 | 1 | 1 | 0 | 0 | 3e-05 |  | 0 | 2 | 9532101 | 1 | 0 | 817 | 0 | 0 | 0 | 0 | 0 | 0 | 0 | 0 | 0 | 0 | 0 | 0 | 0 | 0 | 0 | 0 | 0 | 0 | 0 | 0 | 0 | 0
1260 | 9532102 | 9532092 | 6900353 | 1 | 1 | 1 | 3 | 201-9006-351 | 201-9006-351 | Различные конструкции, не предусмотренные в основных разделах. ГОСТ 23118-99. Из горячекатанных профилей. Масса отправочной марки, т: до 0,05 | 1348 | 1009 | т | т | 1000 | 2e-05 | 13450 | 0 | 0 | 0 | 0 | 1 | 1 | 0 | 0 | 2e-05 |  | 0 | 2 | 9532102 | 1 | 0 | 818 | 0 | 0 | 0 | 0 | 0 | 0 | 0 | 0 | 0 | 0 | 0 | 0 | 0 | 0 | 0 | 0 | 0 | 0 | 0 | 0 | 0 | 0
1260 | 9532103 | 9532092 | 6917350 | 1 | 1 | 1 | 3 | 401-0066 | 401-0066 | Бетон тяжелый, крупность заполнителя более 10 до 20 мм включительно ГОСТ 7473-94, класс В 15 (М200), F50 | 1339 | 1007 | м3 | м3 | 1 | 0.0078 | 631 | 0 | 0 | 0 | 0 | 1 | 1 | 0 | 0 | 0.0078 |  | 0 | 2 | 9532103 | 1 | 0 | 819 | 0 | 0 | 0 | 0 | 0 | 0 | 0 | 0 | 0 | 0 | 0 | 0 | 0 | 0 | 0 | 0 | 0 | 0 | 0 | 0 | 0 | 0
1260 | 9532104 | 9532092 | 6922705 | 1 | 1 | 1 | 3 | 440-9020 | 440-9020 | Фундаменты железобетонные | 1485 | 1013 | ШТУKА | ШТУKА | 1 | 0 | 0 | 0 | 0 | 0 | 1 | 0 | 1 | 0 | 0 | 0 |  | 0 | 2 | 9532104 | 1 | 0 | 820 | 0 | 0 | 0 | 0 | 0 | 0 | 0 | 0 | 0 | 0 | 0 | 0 | 0 | 0 | 0 | 0 | 0 | 0 | 0 | 0 | 0 | 0
1260 | 9532105 | 9532092 | 6922709 | 1 | 1 | 1 | 3 | 440-9030 | 440-9030 | Панели | 1485 | 1013 | ШТУKА | ШТУKА | 1 | 0 | 0 | 0 | 0 | 0 | 1 | 0 | 1 | 0 | 0 | 0 |  | 0 | 2 | 9532105 | 1 | 0 | 821 | 0 | 0 | 0 | 0 | 0 | 0 | 0 | 0 | 0 | 0 | 0 | 0 | 0 | 0 | 0 | 0 | 0 | 0 | 0 | 0 | 0 | 0
1267 | 9937952 | 9937950 | 5180863 | 1 | 1 | 1 | 1 | 1-3.2-74 |  | Затраты труда рабочих-строителей (средний разряд 3.2) | 1476 | 1013 | чел.ч | ЧЕЛ.Ч | 1 | 6.58 | 0 | 0 | 0 | 11.06 | 0 | 1 | 1 | 0 | 0 | 6.58 |  | 1 | 2 | 9937952 | 1 | 0 | 822 | 0 | 0 | 0 | 0 | 0 | 0 | 0 | 0 | 0 | 0 | 0 | 0 | 0 | 0 | 0 | 0 | 0 | 0 | 0 | 0 | 0 | 0
1267 | 9937953 | 9937950 | 121548 | 1 | 1 | 1 | 1 | 2 |  | Затраты труда машинистов | 608254 | 1013 | чел.час | чел.час | 1 | 0.33 | 0 | 0 | 0 | 0 | 0 | 1 | 1 | 0 | 0 | 0.33 |  | 2 | 2 | 9937953 | 1 | 0 | 823 | 0 | 0 | 0 | 0 | 0 | 0 | 0 | 0 | 0 | 0 | 0 | 0 | 0 | 0 | 0 | 0 | 0 | 0 | 0 | 0 | 0 | 0
1267 | 9937954 | 9937950 | 6957622 | 1 | 1 | 1 | 2 | 020129 | 020129 | Краны башенные при работе на других видах строительства (кроме монтажа технологического оборудования) 8 т | 1480 | 1013 | маш.ч | МАШ.Ч | 1 | 0.33 | 0 | 92.76 | 16.33 | 0 | 0 | 1 | 1 | 0 | 0 | 0.33 |  | 0 | 2 | 9937954 | 1 | 0 | 824 | 0 | 0 | 0 | 0 | 0 | 0 | 0 | 0 | 0 | 0 | 0 | 0 | 0 | 0 | 0 | 0 | 0 | 0 | 0 | 0 | 0 | 0
1267 | 9937955 | 9937950 | 6887401 | 1 | 1 | 1 | 3 | 102-0026 | 102-0026 | Пиломатериалы хвойных пород: Бруски обрезные длиной 4-6,5 м, шириной 75-150 мм, толщиной 40-75 мм: IV сорта | 1339 | 1007 | м3 | м3 | 1 | 0.0005 | 729 | 0 | 0 | 0 | 0 | 1 | 1 | 0 | 0 | 0.0005 |  | 0 | 2 | 9937955 | 1 | 0 | 825 | 0 | 0 | 0 | 0 | 0 | 0 | 0 | 0 | 0 | 0 | 0 | 0 | 0 | 0 | 0 | 0 | 0 | 0 | 0 | 0 | 0 | 0
1267 | 9937956 | 9937950 | 6918163 | 1 | 1 | 1 | 3 | 402-0013 | 402-0013 | Раствор готовый кладочный цементно-известковый, марка 50 | 1339 | 1007 | м3 | м3 | 1 | 0.242 | 693 | 0 | 0 | 0 | 0 | 1 | 1 | 0 | 0 | 0.242 |  | 0 | 2 | 9937956 | 1 | 0 | 826 | 0 | 0 | 0 | 0 | 0 | 0 | 0 | 0 | 0 | 0 | 0 | 0 | 0 | 0 | 0 | 0 | 0 | 0 | 0 | 0 | 0 | 0
1267 | 9937957 | 9937950 | 6918446 | 1 | 1 | 1 | 3 | 404-0004-1 | 404-0004-1 | Кирпич керамический одинарный, размером 250х120х65 мм ГОСТ 530-95, 7484-78, марка 75-175 | 5181464 | 1013 | 1000 штук | 1000ШТУK | 1 | 0.265 | 1379 | 0 | 0 | 0 | 0 | 1 | 1 | 0 | 0 | 0.265 |  | 0 | 2 | 9937957 | 1 | 0 | 827 | 0 | 0 | 0 | 0 | 0 | 0 | 0 | 0 | 0 | 0 | 0 | 0 | 0 | 0 | 0 | 0 | 0 | 0 | 0 | 0 | 0 | 0
1267 | 9937958 | 9937950 | 6918501 | 1 | 1 | 1 | 3 | 404-0241-1 | 404-0241-1 | Кирпич силикатный лицевой неокрашенный одинарный, размером 250х120х65 мм ГОСТ 379-95, марка 75-150 | 5181464 | 1013 | 1000 штук | 1000ШТУK | 1 | 0.134 | 945 | 0 | 0 | 0 | 0 | 1 | 1 | 0 | 0 | 0.134 |  | 0 | 2 | 9937958 | 1 | 0 | 828 | 0 | 0 | 0 | 0 | 0 | 0 | 0 | 0 | 0 | 0 | 0 | 0 | 0 | 0 | 0 | 0 | 0 | 0 | 0 | 0 | 0 | 0
1267 | 9937959 | 9937950 | 6919272 | 1 | 1 | 1 | 3 | 411-0001 | 411-0001 | Вода | 1339 | 1007 | м3 | м3 | 1 | 0.35 | 3.11 | 0 | 0 | 0 | 0 | 1 | 1 | 0 | 0 | 0.35 |  | 0 | 2 | 9937959 | 1 | 0 | 829 | 0 | 0 | 0 | 0 | 0 | 0 | 0 | 0 | 0 | 0 | 0 | 0 | 0 | 0 | 0 | 0 | 0 | 0 | 0 | 0 | 0 | 0
1293 | 9799097 | 9799095 | 5180865 | 1 | 1 | 1 | 1 | 1-4.0-74 |  | Затраты труда рабочих-строителей (средний разряд 4.0) | 1476 | 1013 | чел.ч | ЧЕЛ.Ч | 1 | 16.24 | 0 | 0 | 0 | 12.17 | 0 | 1 | 1 | 0 | 0 | 23.2 | *0,7 | 1 | 2 | 9799097 | 1 | 0 | 830 | 0 | 0 | 0 | 0 | 0 | 0 | 0 | 0 | 0 | 0 | 0 | 0 | 0 | 0 | 0 | 0 | 0 | 0 | 0 | 0 | 0 | 0
1293 | 9799098 | 9799095 | 121548 | 1 | 1 | 1 | 1 | 2 |  | Затраты труда машинистов | 608254 | 1013 | чел.час | чел.час | 1 | 4.55 | 0 | 0 | 0 | 0 | 0 | 1 | 1 | 0 | 0 | 6.5 | *0,7 | 2 | 2 | 9799098 | 1 | 0 | 831 | 0 | 0 | 0 | 0 | 0 | 0 | 0 | 0 | 0 | 0 | 0 | 0 | 0 | 0 | 0 | 0 | 0 | 0 | 0 | 0 | 0 | 0
1293 | 9799099 | 9799095 | 6957688 | 1 | 1 | 1 | 2 | 021102 | 021102 | Краны на автомобильном ходу при работе на монтаже технологического оборудования 10 т | 1480 | 1013 | маш.ч | МАШ.Ч | 1 | 0.812 | 0 | 134.07 | 16.33 | 0 | 0 | 1 | 1 | 0 | 0 | 1.16 | *0,7 | 0 | 2 | 9799099 | 1 | 0 | 832 | 0 | 0 | 0 | 0 | 0 | 0 | 0 | 0 | 0 | 0 | 0 | 0 | 0 | 0 | 0 | 0 | 0 | 0 | 0 | 0 | 0 | 0
1293 | 9799100 | 9799095 | 6957829 | 1 | 1 | 1 | 2 | 030203 | 030203 | Домкраты гидравлические грузоподъемностью 63 т | 1480 | 1013 | маш.ч | МАШ.Ч | 1 | 3.738 | 0 | 1.31 | 0 | 0 | 0 | 1 | 1 | 0 | 0 | 5.34 | *0,7 | 0 | 2 | 9799100 | 1 | 0 | 833 | 0 | 0 | 0 | 0 | 0 | 0 | 0 | 0 | 0 | 0 | 0 | 0 | 0 | 0 | 0 | 0 | 0 | 0 | 0 | 0 | 0 | 0
1293 | 9799101 | 9799095 | 6957848 | 1 | 1 | 1 | 2 | 030408 | 030408 | Лебедки электрические, тяговым усилием 156,96 (16) кH (т) | 1480 | 1013 | маш.ч | МАШ.Ч | 1 | 3.738 | 0 | 137.85 | 14.02 | 0 | 0 | 1 | 1 | 0 | 0 | 5.34 | *0,7 | 0 | 2 | 9799101 | 1 | 0 | 834 | 0 | 0 | 0 | 0 | 0 | 0 | 0 | 0 | 0 | 0 | 0 | 0 | 0 | 0 | 0 | 0 | 0 | 0 | 0 | 0 | 0 | 0
1293 | 9799102 | 9799095 | 6960160 | 1 | 1 | 1 | 2 | 400002 | 400002 | Автомобили бортовые грузоподъемностью до 8 т | 1480 | 1013 | маш.ч | МАШ.Ч | 1 | 0.812 | 0 | 112.22 | 0 | 0 | 0 | 1 | 1 | 0 | 0 | 1.16 | *0,7 | 0 | 2 | 9799102 | 1 | 0 | 835 | 0 | 0 | 0 | 0 | 0 | 0 | 0 | 0 | 0 | 0 | 0 | 0 | 0 | 0 | 0 | 0 | 0 | 0 | 0 | 0 | 0 | 0
1293 | 9799103 | 9799095 | 6883173 | 1 | 1 | 1 | 3 | 101-0813 | 101-0813 | Проволока: стальная низкоуглеродистая разного назначения оцинкованная диаметром, мм: 3 | 1348 | 1009 | т | т | 1000 | 4e-05 | 12000 | 0 | 0 | 0 | 0 | 1 | 1 | 0 | 0 | 4e-05 |  | 0 | 2 | 9799103 | 1 | 0 | 836 | 0 | 0 | 0 | 0 | 0 | 0 | 0 | 0 | 0 | 0 | 0 | 0 | 0 | 0 | 0 | 0 | 0 | 0 | 0 | 0 | 0 | 0
1293 | 9799104 | 9799095 | 6883310 | 1 | 1 | 1 | 3 | 101-0865 | 101-0865 | Роли свинцовые, марки С1 толщиной, мм: 1 | 1348 | 1009 | т | т | 1000 | 0.0008 | 22180 | 0 | 0 | 0 | 0 | 1 | 1 | 0 | 0 | 0.0008 |  | 0 | 2 | 9799104 | 1 | 0 | 837 | 0 | 0 | 0 | 0 | 0 | 0 | 0 | 0 | 0 | 0 | 0 | 0 | 0 | 0 | 0 | 0 | 0 | 0 | 0 | 0 | 0 | 0
1293 | 9799105 | 9799095 | 6885174 | 1 | 1 | 1 | 3 | 101-1786 | 101-1786 | Лаки: битумные: БТ-123 | 1348 | 1009 | т | т | 1000 | 6e-05 | 16640 | 0 | 0 | 0 | 0 | 1 | 1 | 0 | 0 | 6e-05 |  | 0 | 2 | 9799105 | 1 | 0 | 838 | 0 | 0 | 0 | 0 | 0 | 0 | 0 | 0 | 0 | 0 | 0 | 0 | 0 | 0 | 0 | 0 | 0 | 0 | 0 | 0 | 0 | 0
1293 | 9799106 | 9799095 | 6928096 | 1 | 1 | 1 | 3 | 500-9101-1 | 500-9101-1 | Кнопки для скрепления монтажной ленты | 5181464 | 1013 | 1000 штук | 1000ШТУK | 1 | 0.00832 | 17.8 | 0 | 0 | 0 | 0 | 1 | 1 | 0 | 0 | 0.00832 |  | 0 | 2 | 9799106 | 1 | 0 | 839 | 0 | 0 | 0 | 0 | 0 | 0 | 0 | 0 | 0 | 0 | 0 | 0 | 0 | 0 | 0 | 0 | 0 | 0 | 0 | 0 | 0 | 0
1293 | 9799107 | 9799095 | 6928237 | 1 | 1 | 1 | 3 | 500-9500 | 500-9500 | Бирки маркировочные | 5186049 | 1013 | 100 штук | 100ШТУK | 1 | 0.0041 | 14.7 | 0 | 0 | 0 | 0 | 1 | 1 | 0 | 0 | 0.0041 |  | 0 | 2 | 9799107 | 1 | 0 | 840 | 0 | 0 | 0 | 0 | 0 | 0 | 0 | 0 | 0 | 0 | 0 | 0 | 0 | 0 | 0 | 0 | 0 | 0 | 0 | 0 | 0 | 0
1293 | 9799108 | 9799095 | 6928270 | 1 | 1 | 1 | 3 | 500-9623 | 500-9623 | Лента К226 | 5185424 | 1013 | 100 м | 100М | 1 | 0.0096 | 214 | 0 | 0 | 0 | 0 | 1 | 1 | 0 | 0 | 0.0096 |  | 0 | 2 | 9799108 | 1 | 0 | 841 | 0 | 0 | 0 | 0 | 0 | 0 | 0 | 0 | 0 | 0 | 0 | 0 | 0 | 0 | 0 | 0 | 0 | 0 | 0 | 0 | 0 | 0
1293 | 9799109 | 9799095 | 6942053 | 1 | 1 | 1 | 3 | 522-0077 | 522-0077 | Припои бессурьмянистые в чушках, марки: ПОС30 | 1346 | 1009 | кг | кг | 1 | 0.5 | 69.9 | 0 | 0 | 0 | 0 | 1 | 1 | 0 | 0 | 0.5 |  | 0 | 2 | 9799109 | 1 | 0 | 842 | 0 | 0 | 0 | 0 | 0 | 0 | 0 | 0 | 0 | 0 | 0 | 0 | 0 | 0 | 0 | 0 | 0 | 0 | 0 | 0 | 0 | 0
1294 | 9799081 | 9799080 | 5180865 | 1 | 1 | 1 | 1 | 1-4.0-74 |  | Затраты труда рабочих-строителей (средний разряд 4.0) | 1476 | 1013 | чел.ч | ЧЕЛ.Ч | 1 | 101.5 | 0 | 0 | 0 | 12.17 | 0 | 1 | 1 | 0 | 0 | 145 | *0,7 | 1 | 2 | 9799081 | 1 | 0 | 843 | 0 | 0 | 0 | 0 | 0 | 0 | 0 | 0 | 0 | 0 | 0 | 0 | 0 | 0 | 0 | 0 | 0 | 0 | 0 | 0 | 0 | 0
1294 | 9799082 | 9799080 | 121548 | 1 | 1 | 1 | 1 | 2 |  | Затраты труда машинистов | 608254 | 1013 | чел.час | чел.час | 1 | 17.549 | 0 | 0 | 0 | 0 | 0 | 1 | 1 | 0 | 0 | 25.07 | *0,7 | 2 | 2 | 9799082 | 1 | 0 | 844 | 0 | 0 | 0 | 0 | 0 | 0 | 0 | 0 | 0 | 0 | 0 | 0 | 0 | 0 | 0 | 0 | 0 | 0 | 0 | 0 | 0 | 0
1294 | 9799083 | 9799080 | 6957688 | 1 | 1 | 1 | 2 | 021102 | 021102 | Краны на автомобильном ходу при работе на монтаже технологического оборудования 10 т | 1480 | 1013 | маш.ч | МАШ.Ч | 1 | 2.758 | 0 | 134.07 | 16.33 | 0 | 0 | 1 | 1 | 0 | 0 | 3.94 | *0,7 | 0 | 2 | 9799083 | 1 | 0 | 845 | 0 | 0 | 0 | 0 | 0 | 0 | 0 | 0 | 0 | 0 | 0 | 0 | 0 | 0 | 0 | 0 | 0 | 0 | 0 | 0 | 0 | 0
1294 | 9799084 | 9799080 | 6957848 | 1 | 1 | 1 | 2 | 030408 | 030408 | Лебедки электрические, тяговым усилием 156,96 (16) кH (т) | 1480 | 1013 | маш.ч | МАШ.Ч | 1 | 14.77 | 0 | 137.85 | 14.02 | 0 | 0 | 1 | 1 | 0 | 0 | 21.1 | *0,7 | 0 | 2 | 9799084 | 1 | 0 | 846 | 0 | 0 | 0 | 0 | 0 | 0 | 0 | 0 | 0 | 0 | 0 | 0 | 0 | 0 | 0 | 0 | 0 | 0 | 0 | 0 | 0 | 0
1294 | 9799085 | 9799080 | 6957968 | 1 | 1 | 1 | 2 | 040502 | 040502 | Установки для сварки ручной дуговой (постоянного тока) | 1480 | 1013 | маш.ч | МАШ.Ч | 1 | 22.82 | 0 | 7.84 | 0 | 0 | 0 | 1 | 1 | 0 | 0 | 32.6 | *0,7 | 0 | 2 | 9799085 | 1 | 0 | 847 | 0 | 0 | 0 | 0 | 0 | 0 | 0 | 0 | 0 | 0 | 0 | 0 | 0 | 0 | 0 | 0 | 0 | 0 | 0 | 0 | 0 | 0
1294 | 9799086 | 9799080 | 6960160 | 1 | 1 | 1 | 2 | 400002 | 400002 | Автомобили бортовые грузоподъемностью до 8 т | 1480 | 1013 | маш.ч | МАШ.Ч | 1 | 1.771 | 0 | 112.22 | 0 | 0 | 0 | 1 | 1 | 0 | 0 | 2.53 | *0,7 | 0 | 2 | 9799086 | 1 | 0 | 848 | 0 | 0 | 0 | 0 | 0 | 0 | 0 | 0 | 0 | 0 | 0 | 0 | 0 | 0 | 0 | 0 | 0 | 0 | 0 | 0 | 0 | 0
1294 | 9799087 | 9799080 | 6881867 | 1 | 1 | 1 | 3 | 101-0179 | 101-0179 | Гвозди: строительные с плоской головкой, мм: 1,6х50 | 1348 | 1009 | т | т | 1000 | 0.00025 | 10840 | 0 | 0 | 0 | 0 | 1 | 1 | 0 | 0 | 0.00025 |  | 0 | 2 | 9799087 | 1 | 0 | 849 | 0 | 0 | 0 | 0 | 0 | 0 | 0 | 0 | 0 | 0 | 0 | 0 | 0 | 0 | 0 | 0 | 0 | 0 | 0 | 0 | 0 | 0
1294 | 9799088 | 9799080 | 6884886 | 1 | 1 | 1 | 3 | 101-1627 | 101-1627 | Сталь углеродистая обыкновенного качества, марка стали ВСт3пс5, листовая толщиной, мм: 4-6 | 1348 | 1009 | т | т | 1000 | 0.008 | 4460 | 0 | 0 | 0 | 0 | 1 | 1 | 0 | 0 | 0.008 |  | 0 | 2 | 9799088 | 1 | 0 | 850 | 0 | 0 | 0 | 0 | 0 | 0 | 0 | 0 | 0 | 0 | 0 | 0 | 0 | 0 | 0 | 0 | 0 | 0 | 0 | 0 | 0 | 0
1294 | 9799089 | 9799080 | 6885476 | 1 | 1 | 1 | 3 | 101-1924 | 101-1924 | Электроды: диаметром 4 мм Э42А | 1346 | 1009 | кг | кг | 1 | 31.1 | 11.5 | 0 | 0 | 0 | 0 | 1 | 1 | 0 | 0 | 31.1 |  | 0 | 2 | 9799089 | 1 | 0 | 851 | 0 | 0 | 0 | 0 | 0 | 0 | 0 | 0 | 0 | 0 | 0 | 0 | 0 | 0 | 0 | 0 | 0 | 0 | 0 | 0 | 0 | 0
1294 | 9799090 | 9799080 | 6887520 | 1 | 1 | 1 | 3 | 102-0081 | 102-0081 | Пиломатериалы хвойных пород: Доски необрезные длиной 4-6,5 м, все ширины, толщиной 44 мм и более: III сорта | 1339 | 1007 | м3 | м3 | 1 | 0.004 | 549 | 0 | 0 | 0 | 0 | 1 | 1 | 0 | 0 | 0.004 |  | 0 | 2 | 9799090 | 1 | 0 | 852 | 0 | 0 | 0 | 0 | 0 | 0 | 0 | 0 | 0 | 0 | 0 | 0 | 0 | 0 | 0 | 0 | 0 | 0 | 0 | 0 | 0 | 0
1294 | 9799091 | 9799080 | 6893364 | 1 | 1 | 1 | 3 | 113-0026 | 113-0026 | Грунтовка: ФЛ-03К коричневая | 1348 | 1009 | т | т | 1000 | 0.00026 | 30400 | 0 | 0 | 0 | 0 | 1 | 1 | 0 | 0 | 0.00026 |  | 0 | 2 | 9799091 | 1 | 0 | 853 | 0 | 0 | 0 | 0 | 0 | 0 | 0 | 0 | 0 | 0 | 0 | 0 | 0 | 0 | 0 | 0 | 0 | 0 | 0 | 0 | 0 | 0
1294 | 9799092 | 9799080 | 6893647 | 1 | 1 | 1 | 3 | 113-0176 | 113-0176 | Сольвент каменноугольный технический: марка В | 1348 | 1009 | т | т | 1000 | 0.0003 | 8200 | 0 | 0 | 0 | 0 | 1 | 1 | 0 | 0 | 0.0003 |  | 0 | 2 | 9799092 | 1 | 0 | 854 | 0 | 0 | 0 | 0 | 0 | 0 | 0 | 0 | 0 | 0 | 0 | 0 | 0 | 0 | 0 | 0 | 0 | 0 | 0 | 0 | 0 | 0
1294 | 9799093 | 9799080 | 6893736 | 1 | 1 | 1 | 3 | 113-0239 | 113-0239 | Эмаль: ХС-720 серебристая антикоррозийная | 1348 | 1009 | т | т | 1000 | 0.00039 | 32640 | 0 | 0 | 0 | 0 | 1 | 1 | 0 | 0 | 0.00039 |  | 0 | 2 | 9799093 | 1 | 0 | 855 | 0 | 0 | 0 | 0 | 0 | 0 | 0 | 0 | 0 | 0 | 0 | 0 | 0 | 0 | 0 | 0 | 0 | 0 | 0 | 0 | 0 | 0
1295 | 9799128 | 9799127 | 5180865 | 1 | 1 | 1 | 1 | 1-4.0-74 |  | Затраты труда рабочих-строителей (средний разряд 4.0) | 1476 | 1013 | чел.ч | ЧЕЛ.Ч | 1 | 145 | 0 | 0 | 0 | 12.17 | 0 | 1 | 1 | 0 | 0 | 145 |  | 1 | 2 | 9799128 | 1 | 0 | 856 | 0 | 0 | 0 | 0 | 0 | 0 | 0 | 0 | 0 | 0 | 0 | 0 | 0 | 0 | 0 | 0 | 0 | 0 | 0 | 0 | 0 | 0
1295 | 9799129 | 9799127 | 121548 | 1 | 1 | 1 | 1 | 2 |  | Затраты труда машинистов | 608254 | 1013 | чел.час | чел.час | 1 | 25.07 | 0 | 0 | 0 | 0 | 0 | 1 | 1 | 0 | 0 | 25.07 |  | 2 | 2 | 9799129 | 1 | 0 | 857 | 0 | 0 | 0 | 0 | 0 | 0 | 0 | 0 | 0 | 0 | 0 | 0 | 0 | 0 | 0 | 0 | 0 | 0 | 0 | 0 | 0 | 0
1295 | 9799130 | 9799127 | 6957688 | 1 | 1 | 1 | 2 | 021102 | 021102 | Краны на автомобильном ходу при работе на монтаже технологического оборудования 10 т | 1480 | 1013 | маш.ч | МАШ.Ч | 1 | 3.94 | 0 | 134.07 | 16.33 | 0 | 0 | 1 | 1 | 0 | 0 | 3.94 |  | 0 | 2 | 9799130 | 1 | 0 | 858 | 0 | 0 | 0 | 0 | 0 | 0 | 0 | 0 | 0 | 0 | 0 | 0 | 0 | 0 | 0 | 0 | 0 | 0 | 0 | 0 | 0 | 0
1295 | 9799131 | 9799127 | 6957848 | 1 | 1 | 1 | 2 | 030408 | 030408 | Лебедки электрические, тяговым усилием 156,96 (16) кH (т) | 1480 | 1013 | маш.ч | МАШ.Ч | 1 | 21.1 | 0 | 137.85 | 14.02 | 0 | 0 | 1 | 1 | 0 | 0 | 21.1 |  | 0 | 2 | 9799131 | 1 | 0 | 859 | 0 | 0 | 0 | 0 | 0 | 0 | 0 | 0 | 0 | 0 | 0 | 0 | 0 | 0 | 0 | 0 | 0 | 0 | 0 | 0 | 0 | 0
1295 | 9799132 | 9799127 | 6957968 | 1 | 1 | 1 | 2 | 040502 | 040502 | Установки для сварки ручной дуговой (постоянного тока) | 1480 | 1013 | маш.ч | МАШ.Ч | 1 | 32.6 | 0 | 7.84 | 0 | 0 | 0 | 1 | 1 | 0 | 0 | 32.6 |  | 0 | 2 | 9799132 | 1 | 0 | 860 | 0 | 0 | 0 | 0 | 0 | 0 | 0 | 0 | 0 | 0 | 0 | 0 | 0 | 0 | 0 | 0 | 0 | 0 | 0 | 0 | 0 | 0
1295 | 9799133 | 9799127 | 6960160 | 1 | 1 | 1 | 2 | 400002 | 400002 | Автомобили бортовые грузоподъемностью до 8 т | 1480 | 1013 | маш.ч | МАШ.Ч | 1 | 2.53 | 0 | 112.22 | 0 | 0 | 0 | 1 | 1 | 0 | 0 | 2.53 |  | 0 | 2 | 9799133 | 1 | 0 | 861 | 0 | 0 | 0 | 0 | 0 | 0 | 0 | 0 | 0 | 0 | 0 | 0 | 0 | 0 | 0 | 0 | 0 | 0 | 0 | 0 | 0 | 0
1295 | 9799134 | 9799127 | 6881867 | 1 | 1 | 1 | 3 | 101-0179 | 101-0179 | Гвозди: строительные с плоской головкой, мм: 1,6х50 | 1348 | 1009 | т | т | 1000 | 0.00025 | 10840 | 0 | 0 | 0 | 0 | 1 | 1 | 0 | 0 | 0.00025 |  | 0 | 2 | 9799134 | 1 | 0 | 862 | 0 | 0 | 0 | 0 | 0 | 0 | 0 | 0 | 0 | 0 | 0 | 0 | 0 | 0 | 0 | 0 | 0 | 0 | 0 | 0 | 0 | 0
1295 | 9799135 | 9799127 | 6884886 | 1 | 1 | 1 | 3 | 101-1627 | 101-1627 | Сталь углеродистая обыкновенного качества, марка стали ВСт3пс5, листовая толщиной, мм: 4-6 | 1348 | 1009 | т | т | 1000 | 0.008 | 4460 | 0 | 0 | 0 | 0 | 1 | 1 | 0 | 0 | 0.008 |  | 0 | 2 | 9799135 | 1 | 0 | 863 | 0 | 0 | 0 | 0 | 0 | 0 | 0 | 0 | 0 | 0 | 0 | 0 | 0 | 0 | 0 | 0 | 0 | 0 | 0 | 0 | 0 | 0
1295 | 9799136 | 9799127 | 6885476 | 1 | 1 | 1 | 3 | 101-1924 | 101-1924 | Электроды: диаметром 4 мм Э42А | 1346 | 1009 | кг | кг | 1 | 31.1 | 11.5 | 0 | 0 | 0 | 0 | 1 | 1 | 0 | 0 | 31.1 |  | 0 | 2 | 9799136 | 1 | 0 | 864 | 0 | 0 | 0 | 0 | 0 | 0 | 0 | 0 | 0 | 0 | 0 | 0 | 0 | 0 | 0 | 0 | 0 | 0 | 0 | 0 | 0 | 0
1295 | 9799137 | 9799127 | 6887520 | 1 | 1 | 1 | 3 | 102-0081 | 102-0081 | Пиломатериалы хвойных пород: Доски необрезные длиной 4-6,5 м, все ширины, толщиной 44 мм и более: III сорта | 1339 | 1007 | м3 | м3 | 1 | 0.004 | 549 | 0 | 0 | 0 | 0 | 1 | 1 | 0 | 0 | 0.004 |  | 0 | 2 | 9799137 | 1 | 0 | 865 | 0 | 0 | 0 | 0 | 0 | 0 | 0 | 0 | 0 | 0 | 0 | 0 | 0 | 0 | 0 | 0 | 0 | 0 | 0 | 0 | 0 | 0
1295 | 9799138 | 9799127 | 6893364 | 1 | 1 | 1 | 3 | 113-0026 | 113-0026 | Грунтовка: ФЛ-03К коричневая | 1348 | 1009 | т | т | 1000 | 0.00026 | 30400 | 0 | 0 | 0 | 0 | 1 | 1 | 0 | 0 | 0.00026 |  | 0 | 2 | 9799138 | 1 | 0 | 866 | 0 | 0 | 0 | 0 | 0 | 0 | 0 | 0 | 0 | 0 | 0 | 0 | 0 | 0 | 0 | 0 | 0 | 0 | 0 | 0 | 0 | 0
1295 | 9799139 | 9799127 | 6893647 | 1 | 1 | 1 | 3 | 113-0176 | 113-0176 | Сольвент каменноугольный технический: марка В | 1348 | 1009 | т | т | 1000 | 0.0003 | 8200 | 0 | 0 | 0 | 0 | 1 | 1 | 0 | 0 | 0.0003 |  | 0 | 2 | 9799139 | 1 | 0 | 867 | 0 | 0 | 0 | 0 | 0 | 0 | 0 | 0 | 0 | 0 | 0 | 0 | 0 | 0 | 0 | 0 | 0 | 0 | 0 | 0 | 0 | 0
1295 | 9799140 | 9799127 | 6893736 | 1 | 1 | 1 | 3 | 113-0239 | 113-0239 | Эмаль: ХС-720 серебристая антикоррозийная | 1348 | 1009 | т | т | 1000 | 0.00039 | 32640 | 0 | 0 | 0 | 0 | 1 | 1 | 0 | 0 | 0.00039 |  | 0 | 2 | 9799140 | 1 | 0 | 868 | 0 | 0 | 0 | 0 | 0 | 0 | 0 | 0 | 0 | 0 | 0 | 0 | 0 | 0 | 0 | 0 | 0 | 0 | 0 | 0 | 0 | 0
1296 | 9799114 | 9799112 | 5180865 | 1 | 1 | 1 | 1 | 1-4.0-74 |  | Затраты труда рабочих-строителей (средний разряд 4.0) | 1476 | 1013 | чел.ч | ЧЕЛ.Ч | 1 | 23.2 | 0 | 0 | 0 | 12.17 | 0 | 1 | 1 | 0 | 0 | 23.2 |  | 1 | 2 | 9799114 | 1 | 0 | 869 | 0 | 0 | 0 | 0 | 0 | 0 | 0 | 0 | 0 | 0 | 0 | 0 | 0 | 0 | 0 | 0 | 0 | 0 | 0 | 0 | 0 | 0
1296 | 9799115 | 9799112 | 121548 | 1 | 1 | 1 | 1 | 2 |  | Затраты труда машинистов | 608254 | 1013 | чел.час | чел.час | 1 | 6.5 | 0 | 0 | 0 | 0 | 0 | 1 | 1 | 0 | 0 | 6.5 |  | 2 | 2 | 9799115 | 1 | 0 | 870 | 0 | 0 | 0 | 0 | 0 | 0 | 0 | 0 | 0 | 0 | 0 | 0 | 0 | 0 | 0 | 0 | 0 | 0 | 0 | 0 | 0 | 0
1296 | 9799116 | 9799112 | 6957688 | 1 | 1 | 1 | 2 | 021102 | 021102 | Краны на автомобильном ходу при работе на монтаже технологического оборудования 10 т | 1480 | 1013 | маш.ч | МАШ.Ч | 1 | 1.16 | 0 | 134.07 | 16.33 | 0 | 0 | 1 | 1 | 0 | 0 | 1.16 |  | 0 | 2 | 9799116 | 1 | 0 | 871 | 0 | 0 | 0 | 0 | 0 | 0 | 0 | 0 | 0 | 0 | 0 | 0 | 0 | 0 | 0 | 0 | 0 | 0 | 0 | 0 | 0 | 0
1296 | 9799117 | 9799112 | 6957829 | 1 | 1 | 1 | 2 | 030203 | 030203 | Домкраты гидравлические грузоподъемностью 63 т | 1480 | 1013 | маш.ч | МАШ.Ч | 1 | 5.34 | 0 | 1.31 | 0 | 0 | 0 | 1 | 1 | 0 | 0 | 5.34 |  | 0 | 2 | 9799117 | 1 | 0 | 872 | 0 | 0 | 0 | 0 | 0 | 0 | 0 | 0 | 0 | 0 | 0 | 0 | 0 | 0 | 0 | 0 | 0 | 0 | 0 | 0 | 0 | 0
1296 | 9799118 | 9799112 | 6957848 | 1 | 1 | 1 | 2 | 030408 | 030408 | Лебедки электрические, тяговым усилием 156,96 (16) кH (т) | 1480 | 1013 | маш.ч | МАШ.Ч | 1 | 5.34 | 0 | 137.85 | 14.02 | 0 | 0 | 1 | 1 | 0 | 0 | 5.34 |  | 0 | 2 | 9799118 | 1 | 0 | 873 | 0 | 0 | 0 | 0 | 0 | 0 | 0 | 0 | 0 | 0 | 0 | 0 | 0 | 0 | 0 | 0 | 0 | 0 | 0 | 0 | 0 | 0
1296 | 9799119 | 9799112 | 6960160 | 1 | 1 | 1 | 2 | 400002 | 400002 | Автомобили бортовые грузоподъемностью до 8 т | 1480 | 1013 | маш.ч | МАШ.Ч | 1 | 1.16 | 0 | 112.22 | 0 | 0 | 0 | 1 | 1 | 0 | 0 | 1.16 |  | 0 | 2 | 9799119 | 1 | 0 | 874 | 0 | 0 | 0 | 0 | 0 | 0 | 0 | 0 | 0 | 0 | 0 | 0 | 0 | 0 | 0 | 0 | 0 | 0 | 0 | 0 | 0 | 0
1296 | 9799120 | 9799112 | 6883173 | 1 | 1 | 1 | 3 | 101-0813 | 101-0813 | Проволока: стальная низкоуглеродистая разного назначения оцинкованная диаметром, мм: 3 | 1348 | 1009 | т | т | 1000 | 4e-05 | 12000 | 0 | 0 | 0 | 0 | 1 | 1 | 0 | 0 | 4e-05 |  | 0 | 2 | 9799120 | 1 | 0 | 875 | 0 | 0 | 0 | 0 | 0 | 0 | 0 | 0 | 0 | 0 | 0 | 0 | 0 | 0 | 0 | 0 | 0 | 0 | 0 | 0 | 0 | 0
1296 | 9799121 | 9799112 | 6883310 | 1 | 1 | 1 | 3 | 101-0865 | 101-0865 | Роли свинцовые, марки С1 толщиной, мм: 1 | 1348 | 1009 | т | т | 1000 | 0.0008 | 22180 | 0 | 0 | 0 | 0 | 1 | 1 | 0 | 0 | 0.0008 |  | 0 | 2 | 9799121 | 1 | 0 | 876 | 0 | 0 | 0 | 0 | 0 | 0 | 0 | 0 | 0 | 0 | 0 | 0 | 0 | 0 | 0 | 0 | 0 | 0 | 0 | 0 | 0 | 0
1296 | 9799122 | 9799112 | 6885174 | 1 | 1 | 1 | 3 | 101-1786 | 101-1786 | Лаки: битумные: БТ-123 | 1348 | 1009 | т | т | 1000 | 6e-05 | 16640 | 0 | 0 | 0 | 0 | 1 | 1 | 0 | 0 | 6e-05 |  | 0 | 2 | 9799122 | 1 | 0 | 877 | 0 | 0 | 0 | 0 | 0 | 0 | 0 | 0 | 0 | 0 | 0 | 0 | 0 | 0 | 0 | 0 | 0 | 0 | 0 | 0 | 0 | 0
1296 | 9799123 | 9799112 | 6928096 | 1 | 1 | 1 | 3 | 500-9101-1 | 500-9101-1 | Кнопки для скрепления монтажной ленты | 5181464 | 1013 | 1000 штук | 1000ШТУK | 1 | 0.00832 | 17.8 | 0 | 0 | 0 | 0 | 1 | 1 | 0 | 0 | 0.00832 |  | 0 | 2 | 9799123 | 1 | 0 | 878 | 0 | 0 | 0 | 0 | 0 | 0 | 0 | 0 | 0 | 0 | 0 | 0 | 0 | 0 | 0 | 0 | 0 | 0 | 0 | 0 | 0 | 0
1296 | 9799124 | 9799112 | 6928237 | 1 | 1 | 1 | 3 | 500-9500 | 500-9500 | Бирки маркировочные | 5186049 | 1013 | 100 штук | 100ШТУK | 1 | 0.0041 | 14.7 | 0 | 0 | 0 | 0 | 1 | 1 | 0 | 0 | 0.0041 |  | 0 | 2 | 9799124 | 1 | 0 | 879 | 0 | 0 | 0 | 0 | 0 | 0 | 0 | 0 | 0 | 0 | 0 | 0 | 0 | 0 | 0 | 0 | 0 | 0 | 0 | 0 | 0 | 0
1296 | 9799125 | 9799112 | 6928270 | 1 | 1 | 1 | 3 | 500-9623 | 500-9623 | Лента К226 | 5185424 | 1013 | 100 м | 100М | 1 | 0.0096 | 214 | 0 | 0 | 0 | 0 | 1 | 1 | 0 | 0 | 0.0096 |  | 0 | 2 | 9799125 | 1 | 0 | 880 | 0 | 0 | 0 | 0 | 0 | 0 | 0 | 0 | 0 | 0 | 0 | 0 | 0 | 0 | 0 | 0 | 0 | 0 | 0 | 0 | 0 | 0
1296 | 9799126 | 9799112 | 6942053 | 1 | 1 | 1 | 3 | 522-0077 | 522-0077 | Припои бессурьмянистые в чушках, марки: ПОС30 | 1346 | 1009 | кг | кг | 1 | 0.5 | 69.9 | 0 | 0 | 0 | 0 | 1 | 1 | 0 | 0 | 0.5 |  | 0 | 2 | 9799126 | 1 | 0 | 881 | 0 | 0 | 0 | 0 | 0 | 0 | 0 | 0 | 0 | 0 | 0 | 0 | 0 | 0 | 0 | 0 | 0 | 0 | 0 | 0 | 0 | 0
1297 | 9799210 | 9799209 | 5180876 | 1 | 1 | 1 | 1 | 1-4.8-74 |  | Затраты труда рабочих-строителей (средний разряд 4.8) | 1476 | 1013 | чел.ч | ЧЕЛ.Ч | 1 | 24.33 | 0 | 0 | 0 | 13.65 | 0 | 1 | 1 | 0 | 0 | 24.33 |  | 1 | 2 | 9799210 | 1 | 0 | 882 | 0 | 0 | 0 | 0 | 0 | 0 | 0 | 0 | 0 | 0 | 0 | 0 | 0 | 0 | 0 | 0 | 0 | 0 | 0 | 0 | 0 | 0
1297 | 9799211 | 9799209 | 6957978 | 1 | 1 | 1 | 2 | 041000 | 041000 | Преобразователи сварочные с номинальным сварочным током 315-500 А | 1480 | 1013 | маш.ч | МАШ.Ч | 1 | 12.34 | 0 | 10.97 | 0 | 0 | 0 | 1 | 1 | 0 | 0 | 12.34 |  | 0 | 2 | 9799211 | 1 | 0 | 883 | 0 | 0 | 0 | 0 | 0 | 0 | 0 | 0 | 0 | 0 | 0 | 0 | 0 | 0 | 0 | 0 | 0 | 0 | 0 | 0 | 0 | 0
1297 | 9799212 | 9799209 | 6957983 | 1 | 1 | 1 | 2 | 041400 | 041400 | Печи электрические для сушки сварочных материалов с регулированием температуры в пределах 80-500 гр. С | 1480 | 1013 | маш.ч | МАШ.Ч | 1 | 0.94 | 0 | 7.01 | 0 | 0 | 0 | 1 | 1 | 0 | 0 | 0.94 |  | 0 | 2 | 9799212 | 1 | 0 | 884 | 0 | 0 | 0 | 0 | 0 | 0 | 0 | 0 | 0 | 0 | 0 | 0 | 0 | 0 | 0 | 0 | 0 | 0 | 0 | 0 | 0 | 0
1297 | 9799213 | 9799209 | 6959629 | 1 | 1 | 1 | 2 | 330206 | 330206 | Дрели электрические | 1480 | 1013 | маш.ч | МАШ.Ч | 1 | 1.09 | 0 | 2.32 | 0 | 0 | 0 | 1 | 1 | 0 | 0 | 1.09 |  | 0 | 2 | 9799213 | 1 | 0 | 885 | 0 | 0 | 0 | 0 | 0 | 0 | 0 | 0 | 0 | 0 | 0 | 0 | 0 | 0 | 0 | 0 | 0 | 0 | 0 | 0 | 0 | 0
1297 | 9799214 | 9799209 | 6959645 | 1 | 1 | 1 | 2 | 330301 | 330301 | Машины шлифовальные электрические | 1480 | 1013 | маш.ч | МАШ.Ч | 1 | 10.9 | 0 | 1.86 | 0 | 0 | 0 | 1 | 1 | 0 | 0 | 10.9 |  | 0 | 2 | 9799214 | 1 | 0 | 886 | 0 | 0 | 0 | 0 | 0 | 0 | 0 | 0 | 0 | 0 | 0 | 0 | 0 | 0 | 0 | 0 | 0 | 0 | 0 | 0 | 0 | 0
1297 | 9799215 | 9799209 | 6960159 | 1 | 1 | 1 | 2 | 400001 | 400001 | Автомобили бортовые грузоподъемностью до 5 т | 1480 | 1013 | маш.ч | МАШ.Ч | 1 | 0.08 | 0 | 96.34 | 0 | 0 | 0 | 1 | 1 | 0 | 0 | 0.08 |  | 0 | 2 | 9799215 | 1 | 0 | 887 | 0 | 0 | 0 | 0 | 0 | 0 | 0 | 0 | 0 | 0 | 0 | 0 | 0 | 0 | 0 | 0 | 0 | 0 | 0 | 0 | 0 | 0
1297 | 9799216 | 9799209 | 6884655 | 1 | 1 | 1 | 3 | 101-1515 | 101-1515 | Электроды: диаметром 4 мм Э46 | 1348 | 1009 | т | т | 1000 | 0.01 | 11520 | 0 | 0 | 0 | 0 | 1 | 1 | 0 | 0 | 0.01 |  | 0 | 2 | 9799216 | 1 | 0 | 888 | 0 | 0 | 0 | 0 | 0 | 0 | 0 | 0 | 0 | 0 | 0 | 0 | 0 | 0 | 0 | 0 | 0 | 0 | 0 | 0 | 0 | 0
1297 | 9799217 | 9799209 | 6884840 | 1 | 1 | 1 | 3 | 101-1605 | 101-1605 | Круг шлифовальный марки 24А10-ПС2 КПГ 35 м/с А 1 класса размером, мм: 175х32х32 | 1485 | 1013 | ШТУKА | ШТУKА | 1 | 9 | 36.7 | 0 | 0 | 0 | 0 | 1 | 1 | 0 | 0 | 9 |  | 0 | 2 | 9799217 | 1 | 0 | 889 | 0 | 0 | 0 | 0 | 0 | 0 | 0 | 0 | 0 | 0 | 0 | 0 | 0 | 0 | 0 | 0 | 0 | 0 | 0 | 0 | 0 | 0
1297 | 9799218 | 9799209 | 6900357 | 1 | 1 | 1 | 3 | 201-9006-352 | 201-9006-352 | Различные конструкции, не предусмотренные в основных разделах. ГОСТ 23118-99. Из горячекатанных профилей. Масса отправочной марки, т: от 0,051 до 0,1 | 1348 | 1009 | т | т | 1000 | 0.004432 | 11820 | 0 | 0 | 0 | 1 | 0 | 1 | 0 | 0 | 0.004432 |  | 0 | 2 | 9799218 | 2 | 12288 | 890 | 0 | 0 | 0 | 0 | 0 | 0 | 0 | 0 | 0 | 0 | 0 | 0 | 0 | 0 | 0 | 0 | 0 | 0 | 0 | 0 | 0 | 0
1330 | 9936989 | 9936988 | 5180865 | 1 | 1 | 1 | 1 | 1-4.0-74 |  | Затраты труда рабочих-строителей (средний разряд 4.0) | 1476 | 1013 | чел.ч | ЧЕЛ.Ч | 1 | 16.7 | 0 | 0 | 0 | 12.17 | 0 | 1 | 1 | 0 | 0 | 16.7 |  | 1 | 2 | 9937006 | 1 | 0 | 891 | 0 | 0 | 0 | 0 | 0 | 0 | 0 | 0 | 0 | 0 | 0 | 0 | 0 | 0 | 0 | 0 | 0 | 0 | 0 | 0 | 0 | 0
1330 | 9936990 | 9936988 | 121548 | 1 | 1 | 1 | 1 | 2 |  | Затраты труда машинистов | 608254 | 1013 | чел.час | чел.час | 1 | 9.55 | 0 | 0 | 0 | 0 | 0 | 1 | 1 | 0 | 0 | 9.55 |  | 2 | 2 | 9937007 | 1 | 0 | 892 | 0 | 0 | 0 | 0 | 0 | 0 | 0 | 0 | 0 | 0 | 0 | 0 | 0 | 0 | 0 | 0 | 0 | 0 | 0 | 0 | 0 | 0
1330 | 9936991 | 9936988 | 6957688 | 1 | 1 | 1 | 2 | 021102 | 021102 | Краны на автомобильном ходу при работе на монтаже технологического оборудования 10 т | 1480 | 1013 | маш.ч | МАШ.Ч | 1 | 0.42 | 0 | 134.07 | 16.33 | 0 | 0 | 1 | 1 | 0 | 0 | 0.42 |  | 0 | 2 | 9937008 | 1 | 0 | 893 | 0 | 0 | 0 | 0 | 0 | 0 | 0 | 0 | 0 | 0 | 0 | 0 | 0 | 0 | 0 | 0 | 0 | 0 | 0 | 0 | 0 | 0
1330 | 9936992 | 9936988 | 6957829 | 1 | 1 | 1 | 2 | 030203 | 030203 | Домкраты гидравлические грузоподъемностью 63 т | 1480 | 1013 | маш.ч | МАШ.Ч | 1 | 3.91 | 0 | 1.31 | 0 | 0 | 0 | 1 | 1 | 0 | 0 | 3.91 |  | 0 | 2 | 9937009 | 1 | 0 | 894 | 0 | 0 | 0 | 0 | 0 | 0 | 0 | 0 | 0 | 0 | 0 | 0 | 0 | 0 | 0 | 0 | 0 | 0 | 0 | 0 | 0 | 0
1330 | 9936993 | 9936988 | 6957848 | 1 | 1 | 1 | 2 | 030408 | 030408 | Лебедки электрические, тяговым усилием 156,96 (16) кH (т) | 1480 | 1013 | маш.ч | МАШ.Ч | 1 | 3.91 | 0 | 137.85 | 14.02 | 0 | 0 | 1 | 1 | 0 | 0 | 3.91 |  | 0 | 2 | 9937010 | 1 | 0 | 895 | 0 | 0 | 0 | 0 | 0 | 0 | 0 | 0 | 0 | 0 | 0 | 0 | 0 | 0 | 0 | 0 | 0 | 0 | 0 | 0 | 0 | 0
1330 | 9936994 | 9936988 | 6957877 | 1 | 1 | 1 | 2 | 031050 | 031050 | Вышки телескопические 25 м | 1480 | 1013 | маш.ч | МАШ.Ч | 1 | 5.22 | 0 | 132.29 | 14.02 | 0 | 0 | 1 | 1 | 0 | 0 | 5.22 |  | 0 | 2 | 9937011 | 1 | 0 | 896 | 0 | 0 | 0 | 0 | 0 | 0 | 0 | 0 | 0 | 0 | 0 | 0 | 0 | 0 | 0 | 0 | 0 | 0 | 0 | 0 | 0 | 0
1330 | 9936995 | 9936988 | 6960160 | 1 | 1 | 1 | 2 | 400002 | 400002 | Автомобили бортовые грузоподъемностью до 8 т | 1480 | 1013 | маш.ч | МАШ.Ч | 1 | 0.42 | 0 | 112.22 | 0 | 0 | 0 | 1 | 1 | 0 | 0 | 0.42 |  | 0 | 2 | 9937012 | 1 | 0 | 897 | 0 | 0 | 0 | 0 | 0 | 0 | 0 | 0 | 0 | 0 | 0 | 0 | 0 | 0 | 0 | 0 | 0 | 0 | 0 | 0 | 0 | 0
1330 | 9936996 | 9936988 | 6883173 | 1 | 1 | 1 | 3 | 101-0813 | 101-0813 | Проволока: стальная низкоуглеродистая разного назначения оцинкованная диаметром, мм: 3 | 1348 | 1009 | т | т | 1000 | 0.0001 | 12000 | 0 | 0 | 0 | 0 | 1 | 1 | 0 | 0 | 0.0001 |  | 0 | 2 | 9937013 | 1 | 0 | 898 | 0 | 0 | 0 | 0 | 0 | 0 | 0 | 0 | 0 | 0 | 0 | 0 | 0 | 0 | 0 | 0 | 0 | 0 | 0 | 0 | 0 | 0
1330 | 9936997 | 9936988 | 6883310 | 1 | 1 | 1 | 3 | 101-0865 | 101-0865 | Роли свинцовые, марки С1 толщиной, мм: 1 | 1348 | 1009 | т | т | 1000 | 0.0016 | 22180 | 0 | 0 | 0 | 0 | 1 | 1 | 0 | 0 | 0.0016 |  | 0 | 2 | 9937014 | 1 | 0 | 899 | 0 | 0 | 0 | 0 | 0 | 0 | 0 | 0 | 0 | 0 | 0 | 0 | 0 | 0 | 0 | 0 | 0 | 0 | 0 | 0 | 0 | 0
1330 | 9936998 | 9936988 | 6885174 | 1 | 1 | 1 | 3 | 101-1786 | 101-1786 | Лаки: битумные: БТ-123 | 1348 | 1009 | т | т | 1000 | 0.00288 | 16640 | 0 | 0 | 0 | 0 | 1 | 1 | 0 | 0 | 0.00288 |  | 0 | 2 | 9937015 | 1 | 0 | 900 | 0 | 0 | 0 | 0 | 0 | 0 | 0 | 0 | 0 | 0 | 0 | 0 | 0 | 0 | 0 | 0 | 0 | 0 | 0 | 0 | 0 | 0
1330 | 9936999 | 9936988 | 6886380 | 1 | 1 | 1 | 3 | 101-9100 | 101-9100 | Патроны для пристрелки | 5184881 | 1013 | 10 штук | 10ШТУK | 1 | 24.8 | 2.87 | 0 | 0 | 0 | 0 | 1 | 1 | 0 | 0 | 24.8 |  | 0 | 2 | 9937016 | 1 | 0 | 901 | 0 | 0 | 0 | 0 | 0 | 0 | 0 | 0 | 0 | 0 | 0 | 0 | 0 | 0 | 0 | 0 | 0 | 0 | 0 | 0 | 0 | 0
1330 | 9937000 | 9936988 | 6886390 | 1 | 1 | 1 | 3 | 101-9109 | 101-9109 | Дюбели для пристрелки | 5184881 | 1013 | 10 штук | 10ШТУK | 1 | 24.8 | 6.74 | 0 | 0 | 0 | 0 | 1 | 1 | 0 | 0 | 24.8 |  | 0 | 2 | 9937017 | 1 | 0 | 902 | 0 | 0 | 0 | 0 | 0 | 0 | 0 | 0 | 0 | 0 | 0 | 0 | 0 | 0 | 0 | 0 | 0 | 0 | 0 | 0 | 0 | 0
1330 | 9937001 | 9936988 | 6927962 | 1 | 1 | 1 | 3 | 500-9039-1 | 500-9039-1 | Скобы и накладки для крепления кабеля диаметром до 34 мм | 5184881 | 1013 | 10 штук | 10ШТУK | 1 | 10.2 | 34.61 | 0 | 0 | 0 | 0 | 1 | 1 | 0 | 0 | 10.2 |  | 0 | 2 | 9937018 | 1 | 0 | 903 | 0 | 0 | 0 | 0 | 0 | 0 | 0 | 0 | 0 | 0 | 0 | 0 | 0 | 0 | 0 | 0 | 0 | 0 | 0 | 0 | 0 | 0
1330 | 9937002 | 9936988 | 6928096 | 1 | 1 | 1 | 3 | 500-9101-1 | 500-9101-1 | Кнопки для скрепления монтажной ленты | 5181464 | 1013 | 1000 штук | 1000ШТУK | 1 | 0.0208 | 17.8 | 0 | 0 | 0 | 0 | 1 | 1 | 0 | 0 | 0.0208 |  | 0 | 2 | 9937019 | 1 | 0 | 904 | 0 | 0 | 0 | 0 | 0 | 0 | 0 | 0 | 0 | 0 | 0 | 0 | 0 | 0 | 0 | 0 | 0 | 0 | 0 | 0 | 0 | 0
1330 | 9937003 | 9936988 | 6928237 | 1 | 1 | 1 | 3 | 500-9500 | 500-9500 | Бирки маркировочные | 5186049 | 1013 | 100 штук | 100ШТУK | 1 | 0.001 | 14.7 | 0 | 0 | 0 | 0 | 1 | 1 | 0 | 0 | 0.001 |  | 0 | 2 | 9937020 | 1 | 0 | 905 | 0 | 0 | 0 | 0 | 0 | 0 | 0 | 0 | 0 | 0 | 0 | 0 | 0 | 0 | 0 | 0 | 0 | 0 | 0 | 0 | 0 | 0
1330 | 9937004 | 9936988 | 6928270 | 1 | 1 | 1 | 3 | 500-9623 | 500-9623 | Лента К226 | 5185424 | 1013 | 100 м | 100М | 1 | 0.0245 | 214 | 0 | 0 | 0 | 0 | 1 | 1 | 0 | 0 | 0.0245 |  | 0 | 2 | 9937021 | 1 | 0 | 906 | 0 | 0 | 0 | 0 | 0 | 0 | 0 | 0 | 0 | 0 | 0 | 0 | 0 | 0 | 0 | 0 | 0 | 0 | 0 | 0 | 0 | 0
1330 | 9937005 | 9936988 | 6942053 | 1 | 1 | 1 | 3 | 522-0077 | 522-0077 | Припои бессурьмянистые в чушках, марки: ПОС30 | 1346 | 1009 | кг | кг | 1 | 0.5 | 69.9 | 0 | 0 | 0 | 0 | 1 | 1 | 0 | 0 | 0.5 |  | 0 | 2 | 9937022 | 1 | 0 | 907 | 0 | 0 | 0 | 0 | 0 | 0 | 0 | 0 | 0 | 0 | 0 | 0 | 0 | 0 | 0 | 0 | 0 | 0 | 0 | 0 | 0 | 0
1332 | 9937030 | 9937024 | 5180865 | 1 | 1 | 1 | 1 | 1-4.0-74 |  | Затраты труда рабочих-строителей (средний разряд 4.0) | 1476 | 1013 | чел.ч | ЧЕЛ.Ч | 1 | 15.99 | 0 | 0 | 0 | 12.17 | 0 | 1 | 1 | 0 | 0 | 15.99 |  | 1 | 2 | 9937034 | 1 | 0 | 908 | 0 | 0 | 0 | 0 | 0 | 0 | 0 | 0 | 0 | 0 | 0 | 0 | 0 | 0 | 0 | 0 | 0 | 0 | 0 | 0 | 0 | 0
1332 | 9937031 | 9937024 | 121548 | 1 | 1 | 1 | 1 | 2 |  | Затраты труда машинистов | 608254 | 1013 | чел.час | чел.час | 1 | 0.14 | 0 | 0 | 0 | 0 | 0 | 1 | 1 | 0 | 0 | 0.14 |  | 2 | 2 | 9937035 | 1 | 0 | 909 | 0 | 0 | 0 | 0 | 0 | 0 | 0 | 0 | 0 | 0 | 0 | 0 | 0 | 0 | 0 | 0 | 0 | 0 | 0 | 0 | 0 | 0
1332 | 9937032 | 9937024 | 6957886 | 1 | 1 | 1 | 2 | 031121 | 031121 | Подъемники мачтовые строительные 0.5 т | 1480 | 1013 | маш.ч | МАШ.Ч | 1 | 0.141 | 0 | 21.63 | 10.78 | 0 | 0 | 1 | 1 | 0 | 0 | 0.141 |  | 0 | 2 | 9937036 | 1 | 0 | 910 | 0 | 0 | 0 | 0 | 0 | 0 | 0 | 0 | 0 | 0 | 0 | 0 | 0 | 0 | 0 | 0 | 0 | 0 | 0 | 0 | 0 | 0
1332 | 9937033 | 9937024 | 6959629 | 1 | 1 | 1 | 2 | 330206 | 330206 | Дрели электрические | 1480 | 1013 | маш.ч | МАШ.Ч | 1 | 1.66 | 0 | 2.32 | 0 | 0 | 0 | 1 | 1 | 0 | 0 | 1.66 |  | 0 | 2 | 9937037 | 1 | 0 | 911 | 0 | 0 | 0 | 0 | 0 | 0 | 0 | 0 | 0 | 0 | 0 | 0 | 0 | 0 | 0 | 0 | 0 | 0 | 0 | 0 | 0 | 0
1332 | 9937025 | 9937024 | 6960159 | 1 | 1 | 1 | 2 | 400001 | 400001 | Автомобили бортовые грузоподъемностью до 5 т | 1480 | 1013 | маш.ч | МАШ.Ч | 1 | 0.14 | 0 | 96.34 | 0 | 0 | 0 | 1 | 1 | 0 | 0 | 0.14 |  | 0 | 2 | 9937038 | 1 | 0 | 912 | 0 | 0 | 0 | 0 | 0 | 0 | 0 | 0 | 0 | 0 | 0 | 0 | 0 | 0 | 0 | 0 | 0 | 0 | 0 | 0 | 0 | 0
1332 | 9937026 | 9937024 | 6884609 | 1 | 1 | 1 | 3 | 101-1483 | 101-1483 | Шурупы: с полукруглой головкой, мм: 6х40 | 1348 | 1009 | т | т | 1000 | 0.001 | 11540 | 0 | 0 | 0 | 0 | 1 | 1 | 0 | 0 | 0.001 |  | 0 | 2 | 9937039 | 1 | 0 | 913 | 0 | 0 | 0 | 0 | 0 | 0 | 0 | 0 | 0 | 0 | 0 | 0 | 0 | 0 | 0 | 0 | 0 | 0 | 0 | 0 | 0 | 0
1332 | 9937027 | 9937024 | 6886394 | 1 | 1 | 1 | 3 | 101-9109-2 | 101-9109-2 | Дюбели: 6х40мм | 1485 | 1013 | ШТУKА | ШТУKА | 1 | 200 | 0.73 | 0 | 0 | 0 | 0 | 1 | 1 | 0 | 0 | 200 |  | 0 | 2 | 9937040 | 1 | 0 | 914 | 0 | 0 | 0 | 0 | 0 | 0 | 0 | 0 | 0 | 0 | 0 | 0 | 0 | 0 | 0 | 0 | 0 | 0 | 0 | 0 | 0 | 0
1332 | 9937028 | 9937024 | 6928091 | 1 | 1 | 1 | 3 | 500-9098 | 500-9098 | Короба пластмассовые | 1301 | 1003 | м | м | 1 | 0 | 0 | 0 | 0 | 0 | 1 | 0 | 1 | 0 | 0 | 0 |  | 0 | 2 | 9937041 | 1 | 0 | 915 | 0 | 0 | 0 | 0 | 0 | 0 | 0 | 0 | 0 | 0 | 0 | 0 | 0 | 0 | 0 | 0 | 0 | 0 | 0 | 0 | 0 | 0
1332 | 9937029 | 9937024 | 6928093 | 1 | 1 | 1 | 3 | 500-9099 | 500-9099 | Соединительные элементы | 1485 | 1013 | ШТУKА | ШТУKА | 1 | 0 | 0 | 0 | 0 | 0 | 1 | 0 | 1 | 0 | 0 | 0 |  | 0 | 2 | 9937042 | 1 | 0 | 916 | 0 | 0 | 0 | 0 | 0 | 0 | 0 | 0 | 0 | 0 | 0 | 0 | 0 | 0 | 0 | 0 | 0 | 0 | 0 | 0 | 0 | 0
1334 | 9937045 | 9937044 | 5180871 | 1 | 1 | 1 | 1 | 1-4.2-74 |  | Затраты труда рабочих-строителей (средний разряд 4.2) | 1476 | 1013 | чел.ч | ЧЕЛ.Ч | 1 | 39.5 | 0 | 0 | 0 | 12.54 | 0 | 1 | 1 | 0 | 0 | 39.5 |  | 1 | 2 | 9937055 | 1 | 0 | 917 | 0 | 0 | 0 | 0 | 0 | 0 | 0 | 0 | 0 | 0 | 0 | 0 | 0 | 0 | 0 | 0 | 0 | 0 | 0 | 0 | 0 | 0
1334 | 9937046 | 9937044 | 121548 | 1 | 1 | 1 | 1 | 2 |  | Затраты труда машинистов | 608254 | 1013 | чел.час | чел.час | 1 | 0.03 | 0 | 0 | 0 | 0 | 0 | 1 | 1 | 0 | 0 | 0.03 |  | 2 | 2 | 9937056 | 1 | 0 | 918 | 0 | 0 | 0 | 0 | 0 | 0 | 0 | 0 | 0 | 0 | 0 | 0 | 0 | 0 | 0 | 0 | 0 | 0 | 0 | 0 | 0 | 0
1334 | 9937047 | 9937044 | 6957688 | 1 | 1 | 1 | 2 | 021102 | 021102 | Краны на автомобильном ходу при работе на монтаже технологического оборудования 10 т | 1480 | 1013 | маш.ч | МАШ.Ч | 1 | 0.03 | 0 | 134.07 | 16.33 | 0 | 0 | 1 | 1 | 0 | 0 | 0.03 |  | 0 | 2 | 9937057 | 1 | 0 | 919 | 0 | 0 | 0 | 0 | 0 | 0 | 0 | 0 | 0 | 0 | 0 | 0 | 0 | 0 | 0 | 0 | 0 | 0 | 0 | 0 | 0 | 0
1334 | 9937048 | 9937044 | 6959629 | 1 | 1 | 1 | 2 | 330206 | 330206 | Дрели электрические | 1480 | 1013 | маш.ч | МАШ.Ч | 1 | 6.4 | 0 | 2.32 | 0 | 0 | 0 | 1 | 1 | 0 | 0 | 6.4 |  | 0 | 2 | 9937058 | 1 | 0 | 920 | 0 | 0 | 0 | 0 | 0 | 0 | 0 | 0 | 0 | 0 | 0 | 0 | 0 | 0 | 0 | 0 | 0 | 0 | 0 | 0 | 0 | 0
1334 | 9937049 | 9937044 | 6960160 | 1 | 1 | 1 | 2 | 400002 | 400002 | Автомобили бортовые грузоподъемностью до 8 т | 1480 | 1013 | маш.ч | МАШ.Ч | 1 | 0.03 | 0 | 112.22 | 0 | 0 | 0 | 1 | 1 | 0 | 0 | 0.03 |  | 0 | 2 | 9937059 | 1 | 0 | 921 | 0 | 0 | 0 | 0 | 0 | 0 | 0 | 0 | 0 | 0 | 0 | 0 | 0 | 0 | 0 | 0 | 0 | 0 | 0 | 0 | 0 | 0
1334 | 9937050 | 9937044 | 6884597 | 1 | 1 | 1 | 3 | 101-1477 | 101-1477 | Шурупы: с полукруглой головкой, мм: 2,5х20 | 1348 | 1009 | т | т | 1000 | 0.00016 | 11520 | 0 | 0 | 0 | 0 | 1 | 1 | 0 | 0 | 0.00016 |  | 0 | 2 | 9937060 | 1 | 0 | 922 | 0 | 0 | 0 | 0 | 0 | 0 | 0 | 0 | 0 | 0 | 0 | 0 | 0 | 0 | 0 | 0 | 0 | 0 | 0 | 0 | 0 | 0
1334 | 9937051 | 9937044 | 6884605 | 1 | 1 | 1 | 3 | 101-1481 | 101-1481 | Шурупы: с полукруглой головкой, мм: 4х40 | 1348 | 1009 | т | т | 1000 | 0.0003 | 11540 | 0 | 0 | 0 | 0 | 1 | 1 | 0 | 0 | 0.0003 |  | 0 | 2 | 9937061 | 1 | 0 | 923 | 0 | 0 | 0 | 0 | 0 | 0 | 0 | 0 | 0 | 0 | 0 | 0 | 0 | 0 | 0 | 0 | 0 | 0 | 0 | 0 | 0 | 0
1334 | 9937052 | 9937044 | 6886382 | 1 | 1 | 1 | 3 | 101-9103 | 101-9103 | Дюбели распорные | 5186049 | 1013 | 100 штук | 100ШТУK | 1 | 1.02 | 16.8 | 0 | 0 | 0 | 0 | 1 | 1 | 0 | 0 | 1.02 |  | 0 | 2 | 9937062 | 1 | 0 | 924 | 0 | 0 | 0 | 0 | 0 | 0 | 0 | 0 | 0 | 0 | 0 | 0 | 0 | 0 | 0 | 0 | 0 | 0 | 0 | 0 | 0 | 0
1334 | 9937053 | 9937044 | 6928114 | 1 | 1 | 1 | 3 | 500-9126 | 500-9126 | Подрозетники деревянные | 5186049 | 1013 | 100 штук | 100ШТУK | 1 | 1.03 | 56 | 0 | 0 | 0 | 0 | 1 | 1 | 0 | 0 | 1.03 |  | 0 | 2 | 9937063 | 1 | 0 | 925 | 0 | 0 | 0 | 0 | 0 | 0 | 0 | 0 | 0 | 0 | 0 | 0 | 0 | 0 | 0 | 0 | 0 | 0 | 0 | 0 | 0 | 0
1334 | 9937054 | 9937044 | 6947565 | 1 | 1 | 1 | 3 | 544-0089 | 544-0089 | Лента липкая изоляционная на поликасиновом компаунде, толщиной от 0,14 до 0,19 мм включительно, марки ЛСЭПЛ, шириной 20-30 мм, | 1346 | 1009 | кг | кг | 1 | 0.11 | 91.3 | 0 | 0 | 0 | 0 | 1 | 1 | 0 | 0 | 0.11 |  | 0 | 2 | 9937064 | 1 | 0 | 926 | 0 | 0 | 0 | 0 | 0 | 0 | 0 | 0 | 0 | 0 | 0 | 0 | 0 | 0 | 0 | 0 | 0 | 0 | 0 | 0 | 0 | 0
1336 | 9937067 | 9937066 | 5180871 | 1 | 1 | 1 | 1 | 1-4.2-74 |  | Затраты труда рабочих-строителей (средний разряд 4.2) | 1476 | 1013 | чел.ч | ЧЕЛ.Ч | 1 | 43.2 | 0 | 0 | 0 | 12.54 | 0 | 1 | 1 | 0 | 0 | 43.2 |  | 1 | 2 | 9937077 | 1 | 0 | 927 | 0 | 0 | 0 | 0 | 0 | 0 | 0 | 0 | 0 | 0 | 0 | 0 | 0 | 0 | 0 | 0 | 0 | 0 | 0 | 0 | 0 | 0
1336 | 9937068 | 9937066 | 121548 | 1 | 1 | 1 | 1 | 2 |  | Затраты труда машинистов | 608254 | 1013 | чел.час | чел.час | 1 | 0.04 | 0 | 0 | 0 | 0 | 0 | 1 | 1 | 0 | 0 | 0.04 |  | 2 | 2 | 9937078 | 1 | 0 | 928 | 0 | 0 | 0 | 0 | 0 | 0 | 0 | 0 | 0 | 0 | 0 | 0 | 0 | 0 | 0 | 0 | 0 | 0 | 0 | 0 | 0 | 0
1336 | 9937069 | 9937066 | 6957688 | 1 | 1 | 1 | 2 | 021102 | 021102 | Краны на автомобильном ходу при работе на монтаже технологического оборудования 10 т | 1480 | 1013 | маш.ч | МАШ.Ч | 1 | 0.04 | 0 | 134.07 | 16.33 | 0 | 0 | 1 | 1 | 0 | 0 | 0.04 |  | 0 | 2 | 9937079 | 1 | 0 | 929 | 0 | 0 | 0 | 0 | 0 | 0 | 0 | 0 | 0 | 0 | 0 | 0 | 0 | 0 | 0 | 0 | 0 | 0 | 0 | 0 | 0 | 0
1336 | 9937070 | 9937066 | 6959629 | 1 | 1 | 1 | 2 | 330206 | 330206 | Дрели электрические | 1480 | 1013 | маш.ч | МАШ.Ч | 1 | 6.4 | 0 | 2.32 | 0 | 0 | 0 | 1 | 1 | 0 | 0 | 6.4 |  | 0 | 2 | 9937080 | 1 | 0 | 930 | 0 | 0 | 0 | 0 | 0 | 0 | 0 | 0 | 0 | 0 | 0 | 0 | 0 | 0 | 0 | 0 | 0 | 0 | 0 | 0 | 0 | 0
1336 | 9937071 | 9937066 | 6960160 | 1 | 1 | 1 | 2 | 400002 | 400002 | Автомобили бортовые грузоподъемностью до 8 т | 1480 | 1013 | маш.ч | МАШ.Ч | 1 | 0.04 | 0 | 112.22 | 0 | 0 | 0 | 1 | 1 | 0 | 0 | 0.04 |  | 0 | 2 | 9937081 | 1 | 0 | 931 | 0 | 0 | 0 | 0 | 0 | 0 | 0 | 0 | 0 | 0 | 0 | 0 | 0 | 0 | 0 | 0 | 0 | 0 | 0 | 0 | 0 | 0
1336 | 9937072 | 9937066 | 6884597 | 1 | 1 | 1 | 3 | 101-1477 | 101-1477 | Шурупы: с полукруглой головкой, мм: 2,5х20 | 1348 | 1009 | т | т | 1000 | 0.00016 | 11520 | 0 | 0 | 0 | 0 | 1 | 1 | 0 | 0 | 0.00016 |  | 0 | 2 | 9937082 | 1 | 0 | 932 | 0 | 0 | 0 | 0 | 0 | 0 | 0 | 0 | 0 | 0 | 0 | 0 | 0 | 0 | 0 | 0 | 0 | 0 | 0 | 0 | 0 | 0
1336 | 9937073 | 9937066 | 6884605 | 1 | 1 | 1 | 3 | 101-1481 | 101-1481 | Шурупы: с полукруглой головкой, мм: 4х40 | 1348 | 1009 | т | т | 1000 | 0.0003 | 11540 | 0 | 0 | 0 | 0 | 1 | 1 | 0 | 0 | 0.0003 |  | 0 | 2 | 9937083 | 1 | 0 | 933 | 0 | 0 | 0 | 0 | 0 | 0 | 0 | 0 | 0 | 0 | 0 | 0 | 0 | 0 | 0 | 0 | 0 | 0 | 0 | 0 | 0 | 0
1336 | 9937074 | 9937066 | 6886382 | 1 | 1 | 1 | 3 | 101-9103 | 101-9103 | Дюбели распорные | 5186049 | 1013 | 100 штук | 100ШТУK | 1 | 1.02 | 16.8 | 0 | 0 | 0 | 0 | 1 | 1 | 0 | 0 | 1.02 |  | 0 | 2 | 9937084 | 1 | 0 | 934 | 0 | 0 | 0 | 0 | 0 | 0 | 0 | 0 | 0 | 0 | 0 | 0 | 0 | 0 | 0 | 0 | 0 | 0 | 0 | 0 | 0 | 0
1336 | 9937075 | 9937066 | 6928114 | 1 | 1 | 1 | 3 | 500-9126 | 500-9126 | Подрозетники деревянные | 5186049 | 1013 | 100 штук | 100ШТУK | 1 | 1.03 | 56 | 0 | 0 | 0 | 0 | 1 | 1 | 0 | 0 | 1.03 |  | 0 | 2 | 9937085 | 1 | 0 | 935 | 0 | 0 | 0 | 0 | 0 | 0 | 0 | 0 | 0 | 0 | 0 | 0 | 0 | 0 | 0 | 0 | 0 | 0 | 0 | 0 | 0 | 0
1336 | 9937076 | 9937066 | 6947565 | 1 | 1 | 1 | 3 | 544-0089 | 544-0089 | Лента липкая изоляционная на поликасиновом компаунде, толщиной от 0,14 до 0,19 мм включительно, марки ЛСЭПЛ, шириной 20-30 мм, | 1346 | 1009 | кг | кг | 1 | 0.11 | 91.3 | 0 | 0 | 0 | 0 | 1 | 1 | 0 | 0 | 0.11 |  | 0 | 2 | 9937086 | 1 | 0 | 936 | 0 | 0 | 0 | 0 | 0 | 0 | 0 | 0 | 0 | 0 | 0 | 0 | 0 | 0 | 0 | 0 | 0 | 0 | 0 | 0 | 0 | 0
1372 | 9937141 | 9937140 | 5180865 | 1 | 1 | 1 | 1 | 1-4.0-74 |  | Затраты труда рабочих-строителей (средний разряд 4.0) | 1476 | 1013 | чел.ч | ЧЕЛ.Ч | 1 | 30.4 | 0 | 0 | 0 | 12.17 | 0 | 1 | 1 | 0 | 0 | 30.4 |  | 1 | 2 | 9937141 | 1 | 0 | 937 | 0 | 0 | 0 | 0 | 0 | 0 | 0 | 0 | 0 | 0 | 0 | 0 | 0 | 0 | 0 | 0 | 0 | 0 | 0 | 0 | 0 | 0
1372 | 9937142 | 9937140 | 121548 | 1 | 1 | 1 | 1 | 2 |  | Затраты труда машинистов | 608254 | 1013 | чел.час | чел.час | 1 | 17.97 | 0 | 0 | 0 | 0 | 0 | 1 | 1 | 0 | 0 | 17.97 |  | 2 | 2 | 9937142 | 1 | 0 | 938 | 0 | 0 | 0 | 0 | 0 | 0 | 0 | 0 | 0 | 0 | 0 | 0 | 0 | 0 | 0 | 0 | 0 | 0 | 0 | 0 | 0 | 0
1372 | 9937143 | 9937140 | 6957688 | 1 | 1 | 1 | 2 | 021102 | 021102 | Краны на автомобильном ходу при работе на монтаже технологического оборудования 10 т | 1480 | 1013 | маш.ч | МАШ.Ч | 1 | 1.73 | 0 | 134.07 | 16.33 | 0 | 0 | 1 | 1 | 0 | 0 | 1.73 |  | 0 | 2 | 9937143 | 1 | 0 | 939 | 0 | 0 | 0 | 0 | 0 | 0 | 0 | 0 | 0 | 0 | 0 | 0 | 0 | 0 | 0 | 0 | 0 | 0 | 0 | 0 | 0 | 0
1372 | 9937144 | 9937140 | 6957829 | 1 | 1 | 1 | 2 | 030203 | 030203 | Домкраты гидравлические грузоподъемностью 63 т | 1480 | 1013 | маш.ч | МАШ.Ч | 1 | 6.96 | 0 | 1.31 | 0 | 0 | 0 | 1 | 1 | 0 | 0 | 6.96 |  | 0 | 2 | 9937144 | 1 | 0 | 940 | 0 | 0 | 0 | 0 | 0 | 0 | 0 | 0 | 0 | 0 | 0 | 0 | 0 | 0 | 0 | 0 | 0 | 0 | 0 | 0 | 0 | 0
1372 | 9937145 | 9937140 | 6957848 | 1 | 1 | 1 | 2 | 030408 | 030408 | Лебедки электрические, тяговым усилием 156,96 (16) кH (т) | 1480 | 1013 | маш.ч | МАШ.Ч | 1 | 6.96 | 0 | 137.85 | 14.02 | 0 | 0 | 1 | 1 | 0 | 0 | 6.96 |  | 0 | 2 | 9937145 | 1 | 0 | 941 | 0 | 0 | 0 | 0 | 0 | 0 | 0 | 0 | 0 | 0 | 0 | 0 | 0 | 0 | 0 | 0 | 0 | 0 | 0 | 0 | 0 | 0
1372 | 9937146 | 9937140 | 6957877 | 1 | 1 | 1 | 2 | 031050 | 031050 | Вышки телескопические 25 м | 1480 | 1013 | маш.ч | МАШ.Ч | 1 | 9.28 | 0 | 132.29 | 14.02 | 0 | 0 | 1 | 1 | 0 | 0 | 9.28 |  | 0 | 2 | 9937146 | 1 | 0 | 942 | 0 | 0 | 0 | 0 | 0 | 0 | 0 | 0 | 0 | 0 | 0 | 0 | 0 | 0 | 0 | 0 | 0 | 0 | 0 | 0 | 0 | 0
1372 | 9937147 | 9937140 | 6960160 | 1 | 1 | 1 | 2 | 400002 | 400002 | Автомобили бортовые грузоподъемностью до 8 т | 1480 | 1013 | маш.ч | МАШ.Ч | 1 | 1.73 | 0 | 112.22 | 0 | 0 | 0 | 1 | 1 | 0 | 0 | 1.73 |  | 0 | 2 | 9937147 | 1 | 0 | 943 | 0 | 0 | 0 | 0 | 0 | 0 | 0 | 0 | 0 | 0 | 0 | 0 | 0 | 0 | 0 | 0 | 0 | 0 | 0 | 0 | 0 | 0
1372 | 9937148 | 9937140 | 6883173 | 1 | 1 | 1 | 3 | 101-0813 | 101-0813 | Проволока: стальная низкоуглеродистая разного назначения оцинкованная диаметром, мм: 3 | 1348 | 1009 | т | т | 1000 | 0.0001 | 12000 | 0 | 0 | 0 | 0 | 1 | 1 | 0 | 0 | 0.0001 |  | 0 | 2 | 9937148 | 1 | 0 | 944 | 0 | 0 | 0 | 0 | 0 | 0 | 0 | 0 | 0 | 0 | 0 | 0 | 0 | 0 | 0 | 0 | 0 | 0 | 0 | 0 | 0 | 0
1372 | 9937149 | 9937140 | 6883310 | 1 | 1 | 1 | 3 | 101-0865 | 101-0865 | Роли свинцовые, марки С1 толщиной, мм: 1 | 1348 | 1009 | т | т | 1000 | 0.0016 | 22180 | 0 | 0 | 0 | 0 | 1 | 1 | 0 | 0 | 0.0016 |  | 0 | 2 | 9937149 | 1 | 0 | 945 | 0 | 0 | 0 | 0 | 0 | 0 | 0 | 0 | 0 | 0 | 0 | 0 | 0 | 0 | 0 | 0 | 0 | 0 | 0 | 0 | 0 | 0
1372 | 9937150 | 9937140 | 6885174 | 1 | 1 | 1 | 3 | 101-1786 | 101-1786 | Лаки: битумные: БТ-123 | 1348 | 1009 | т | т | 1000 | 0.00288 | 16640 | 0 | 0 | 0 | 0 | 1 | 1 | 0 | 0 | 0.00288 |  | 0 | 2 | 9937150 | 1 | 0 | 946 | 0 | 0 | 0 | 0 | 0 | 0 | 0 | 0 | 0 | 0 | 0 | 0 | 0 | 0 | 0 | 0 | 0 | 0 | 0 | 0 | 0 | 0
1372 | 9937151 | 9937140 | 6886380 | 1 | 1 | 1 | 3 | 101-9100 | 101-9100 | Патроны для пристрелки | 5184881 | 1013 | 10 штук | 10ШТУK | 1 | 24.8 | 2.87 | 0 | 0 | 0 | 0 | 1 | 1 | 0 | 0 | 24.8 |  | 0 | 2 | 9937151 | 1 | 0 | 947 | 0 | 0 | 0 | 0 | 0 | 0 | 0 | 0 | 0 | 0 | 0 | 0 | 0 | 0 | 0 | 0 | 0 | 0 | 0 | 0 | 0 | 0
1372 | 9937152 | 9937140 | 6886390 | 1 | 1 | 1 | 3 | 101-9109 | 101-9109 | Дюбели для пристрелки | 5184881 | 1013 | 10 штук | 10ШТУK | 1 | 24.8 | 6.74 | 0 | 0 | 0 | 0 | 1 | 1 | 0 | 0 | 24.8 |  | 0 | 2 | 9937152 | 1 | 0 | 948 | 0 | 0 | 0 | 0 | 0 | 0 | 0 | 0 | 0 | 0 | 0 | 0 | 0 | 0 | 0 | 0 | 0 | 0 | 0 | 0 | 0 | 0
1372 | 9937153 | 9937140 | 6927964 | 1 | 1 | 1 | 3 | 500-9039-2 | 500-9039-2 | Скобы и накладки для крепления кабеля диаметром до 48 мм | 5184881 | 1013 | 10 штук | 10ШТУK | 1 | 10.2 | 41.51 | 0 | 0 | 0 | 0 | 1 | 1 | 0 | 0 | 10.2 |  | 0 | 2 | 9937153 | 1 | 0 | 949 | 0 | 0 | 0 | 0 | 0 | 0 | 0 | 0 | 0 | 0 | 0 | 0 | 0 | 0 | 0 | 0 | 0 | 0 | 0 | 0 | 0 | 0
1372 | 9937154 | 9937140 | 6928096 | 1 | 1 | 1 | 3 | 500-9101-1 | 500-9101-1 | Кнопки для скрепления монтажной ленты | 5181464 | 1013 | 1000 штук | 1000ШТУK | 1 | 0.0208 | 17.8 | 0 | 0 | 0 | 0 | 1 | 1 | 0 | 0 | 0.0208 |  | 0 | 2 | 9937154 | 1 | 0 | 950 | 0 | 0 | 0 | 0 | 0 | 0 | 0 | 0 | 0 | 0 | 0 | 0 | 0 | 0 | 0 | 0 | 0 | 0 | 0 | 0 | 0 | 0
1372 | 9937155 | 9937140 | 6928237 | 1 | 1 | 1 | 3 | 500-9500 | 500-9500 | Бирки маркировочные | 5186049 | 1013 | 100 штук | 100ШТУK | 1 | 0.001 | 14.7 | 0 | 0 | 0 | 0 | 1 | 1 | 0 | 0 | 0.001 |  | 0 | 2 | 9937155 | 1 | 0 | 951 | 0 | 0 | 0 | 0 | 0 | 0 | 0 | 0 | 0 | 0 | 0 | 0 | 0 | 0 | 0 | 0 | 0 | 0 | 0 | 0 | 0 | 0
1372 | 9937156 | 9937140 | 6928270 | 1 | 1 | 1 | 3 | 500-9623 | 500-9623 | Лента К226 | 5185424 | 1013 | 100 м | 100М | 1 | 0.0245 | 214 | 0 | 0 | 0 | 0 | 1 | 1 | 0 | 0 | 0.0245 |  | 0 | 2 | 9937156 | 1 | 0 | 952 | 0 | 0 | 0 | 0 | 0 | 0 | 0 | 0 | 0 | 0 | 0 | 0 | 0 | 0 | 0 | 0 | 0 | 0 | 0 | 0 | 0 | 0
1372 | 9937157 | 9937140 | 6942053 | 1 | 1 | 1 | 3 | 522-0077 | 522-0077 | Припои бессурьмянистые в чушках, марки: ПОС30 | 1346 | 1009 | кг | кг | 1 | 0.5 | 69.9 | 0 | 0 | 0 | 0 | 1 | 1 | 0 | 0 | 0.5 |  | 0 | 2 | 9937157 | 1 | 0 | 953 | 0 | 0 | 0 | 0 | 0 | 0 | 0 | 0 | 0 | 0 | 0 | 0 | 0 | 0 | 0 | 0 | 0 | 0 | 0 | 0 | 0 | 0
1374 | 9937184 | 9937160 | 5180865 | 1 | 1 | 1 | 1 | 1-4.0-74 |  | Затраты труда рабочих-строителей (средний разряд 4.0) | 1476 | 1013 | чел.ч | ЧЕЛ.Ч | 1 | 1.37 | 0 | 0 | 0 | 12.17 | 0 | 1 | 1 | 0 | 0 | 1.37 |  | 1 | 2 | 9937184 | 1 | 0 | 954 | 0 | 0 | 0 | 0 | 0 | 0 | 0 | 0 | 0 | 0 | 0 | 0 | 0 | 0 | 0 | 0 | 0 | 0 | 0 | 0 | 0 | 0
1374 | 9937185 | 9937160 | 121548 | 1 | 1 | 1 | 1 | 2 |  | Затраты труда машинистов | 608254 | 1013 | чел.час | чел.час | 1 | 0.01 | 0 | 0 | 0 | 0 | 0 | 1 | 1 | 0 | 0 | 0.01 |  | 2 | 2 | 9937185 | 1 | 0 | 955 | 0 | 0 | 0 | 0 | 0 | 0 | 0 | 0 | 0 | 0 | 0 | 0 | 0 | 0 | 0 | 0 | 0 | 0 | 0 | 0 | 0 | 0
1374 | 9937186 | 9937160 | 6957688 | 1 | 1 | 1 | 2 | 021102 | 021102 | Краны на автомобильном ходу при работе на монтаже технологического оборудования 10 т | 1480 | 1013 | маш.ч | МАШ.Ч | 1 | 0.01 | 0 | 134.07 | 16.33 | 0 | 0 | 1 | 1 | 0 | 0 | 0.01 |  | 0 | 2 | 9937186 | 1 | 0 | 956 | 0 | 0 | 0 | 0 | 0 | 0 | 0 | 0 | 0 | 0 | 0 | 0 | 0 | 0 | 0 | 0 | 0 | 0 | 0 | 0 | 0 | 0
1374 | 9937187 | 9937160 | 6960160 | 1 | 1 | 1 | 2 | 400002 | 400002 | Автомобили бортовые грузоподъемностью до 8 т | 1480 | 1013 | маш.ч | МАШ.Ч | 1 | 0.01 | 0 | 112.22 | 0 | 0 | 0 | 1 | 1 | 0 | 0 | 0.01 |  | 0 | 2 | 9937187 | 1 | 0 | 957 | 0 | 0 | 0 | 0 | 0 | 0 | 0 | 0 | 0 | 0 | 0 | 0 | 0 | 0 | 0 | 0 | 0 | 0 | 0 | 0 | 0 | 0
1374 | 9937188 | 9937160 | 6881625 | 1 | 1 | 1 | 3 | 101-0069 | 101-0069 | Бензин авиационный Б-70 | 1348 | 1009 | т | т | 1000 | 0.0008 | 4160 | 0 | 0 | 0 | 0 | 1 | 1 | 0 | 0 | 0.0008 |  | 0 | 2 | 9937188 | 1 | 0 | 958 | 0 | 0 | 0 | 0 | 0 | 0 | 0 | 0 | 0 | 0 | 0 | 0 | 0 | 0 | 0 | 0 | 0 | 0 | 0 | 0 | 0 | 0
1374 | 9937189 | 9937160 | 6882854 | 1 | 1 | 1 | 3 | 101-0633 | 101-0633 | Парафин нефтяной твердый П-3 | 1348 | 1009 | т | т | 1000 | 1e-05 | 16740 | 0 | 0 | 0 | 0 | 1 | 1 | 0 | 0 | 1e-05 |  | 0 | 2 | 9937189 | 1 | 0 | 959 | 0 | 0 | 0 | 0 | 0 | 0 | 0 | 0 | 0 | 0 | 0 | 0 | 0 | 0 | 0 | 0 | 0 | 0 | 0 | 0 | 0 | 0
1374 | 9937191 | 9937160 | 6928096 | 1 | 1 | 1 | 3 | 500-9101-1 | 500-9101-1 | Кнопки для скрепления монтажной ленты | 5181464 | 1013 | 1000 штук | 1000ШТУK | 1 | 0.00204 | 17.8 | 0 | 0 | 0 | 0 | 1 | 1 | 0 | 0 | 0.00204 |  | 0 | 2 | 9937191 | 1 | 0 | 961 | 0 | 0 | 0 | 0 | 0 | 0 | 0 | 0 | 0 | 0 | 0 | 0 | 0 | 0 | 0 | 0 | 0 | 0 | 0 | 0 | 0 | 0
1374 | 9937192 | 9937160 | 6928237 | 1 | 1 | 1 | 3 | 500-9500 | 500-9500 | Бирки маркировочные | 5186049 | 1013 | 100 штук | 100ШТУK | 1 | 0.01 | 14.7 | 0 | 0 | 0 | 0 | 1 | 1 | 0 | 0 | 0.01 |  | 0 | 2 | 9937192 | 1 | 0 | 962 | 0 | 0 | 0 | 0 | 0 | 0 | 0 | 0 | 0 | 0 | 0 | 0 | 0 | 0 | 0 | 0 | 0 | 0 | 0 | 0 | 0 | 0
1374 | 9937193 | 9937160 | 6928270 | 1 | 1 | 1 | 3 | 500-9623 | 500-9623 | Лента К226 | 5185424 | 1013 | 100 м | 100М | 1 | 0.0024 | 214 | 0 | 0 | 0 | 0 | 1 | 1 | 0 | 0 | 0.0024 |  | 0 | 2 | 9937193 | 1 | 0 | 963 | 0 | 0 | 0 | 0 | 0 | 0 | 0 | 0 | 0 | 0 | 0 | 0 | 0 | 0 | 0 | 0 | 0 | 0 | 0 | 0 | 0 | 0
1376 | 9937357 | 9937356 | 5180841 | 1 | 1 | 1 | 1 | 1-3.5-74 |  | Затраты труда рабочих-строителей (средний разряд 3.5) | 1476 | 1013 | чел.ч | ЧЕЛ.Ч | 1 | 11.9 | 0 | 0 | 0 | 11.48 | 0 | 1 | 0 | 0 | 0 | 11.9 |  | 1 | 2 | 9937357 | 1 | 0 | 964 | 0 | 0 | 0 | 0 | 0 | 0 | 0 | 0 | 0 | 0 | 0 | 0 | 0 | 0 | 0 | 0 | 0 | 0 | 0 | 0 | 0 | 0
1376 | 9937358 | 9937356 | 6960159 | 1 | 1 | 1 | 2 | 400001 | 400001 | Автомобили бортовые грузоподъемностью до 5 т | 1480 | 1013 | маш.ч | МАШ.Ч | 1 | 0.03 | 0 | 96.34 | 0 | 0 | 0 | 1 | 0 | 0 | 0 | 0.03 |  | 0 | 2 | 9937358 | 1 | 0 | 965 | 0 | 0 | 0 | 0 | 0 | 0 | 0 | 0 | 0 | 0 | 0 | 0 | 0 | 0 | 0 | 0 | 0 | 0 | 0 | 0 | 0 | 0
1376 | 9937359 | 9937356 | 6885025 | 1 | 1 | 1 | 3 | 101-1714 | 101-1714 | Болты: строительные с гайками и шайбами | 1348 | 1009 | т | т | 1000 | 0 | 17290 | 0 | 0 | 0 | 1 | 0 | 0 | 0 | 0 | 0 |  | 0 | 2 | 9937359 | 1 | 0 | 966 | 0 | 0 | 0 | 0 | 0 | 0 | 0 | 0 | 0 | 0 | 0 | 0 | 0 | 0 | 0 | 0 | 0 | 0 | 0 | 0 | 0 | 0
1447 | 10007384 | 10007382 | 5180871 | 1 | 1 | 1 | 1 | 1-4.2-74 |  | Затраты труда рабочих-строителей (средний разряд 4.2) | 1476 | 1013 | чел.ч | ЧЕЛ.Ч | 1 | 2.89 | 0 | 0 | 0 | 12.54 | 0 | 1 | 1 | 0 | 0 | 2.89 |  | 1 | 2 | 10007384 | 1 | 0 | 967 | 0 | 0 | 0 | 0 | 0 | 0 | 0 | 0 | 0 | 0 | 0 | 0 | 0 | 0 | 0 | 0 | 0 | 0 | 0 | 0 | 0 | 0
1447 | 10007385 | 10007382 | 121548 | 1 | 1 | 1 | 1 | 2 |  | Затраты труда машинистов | 608254 | 1013 | чел.час | чел.час | 1 | 0.01 | 0 | 0 | 0 | 0 | 0 | 1 | 1 | 0 | 0 | 0.01 |  | 2 | 2 | 10007385 | 1 | 0 | 968 | 0 | 0 | 0 | 0 | 0 | 0 | 0 | 0 | 0 | 0 | 0 | 0 | 0 | 0 | 0 | 0 | 0 | 0 | 0 | 0 | 0 | 0
1447 | 10007386 | 10007382 | 6957688 | 1 | 1 | 1 | 2 | 021102 | 021102 | Краны на автомобильном ходу при работе на монтаже технологического оборудования 10 т | 1480 | 1013 | маш.ч | МАШ.Ч | 1 | 0.01 | 0 | 134.07 | 16.33 | 0 | 0 | 1 | 1 | 0 | 0 | 0.01 |  | 0 | 2 | 10007386 | 1 | 0 | 969 | 0 | 0 | 0 | 0 | 0 | 0 | 0 | 0 | 0 | 0 | 0 | 0 | 0 | 0 | 0 | 0 | 0 | 0 | 0 | 0 | 0 | 0
1447 | 10007387 | 10007382 | 6957968 | 1 | 1 | 1 | 2 | 040502 | 040502 | Установки для сварки ручной дуговой (постоянного тока) | 1480 | 1013 | маш.ч | МАШ.Ч | 1 | 0.13 | 0 | 7.84 | 0 | 0 | 0 | 1 | 1 | 0 | 0 | 0.13 |  | 0 | 2 | 10007387 | 1 | 0 | 970 | 0 | 0 | 0 | 0 | 0 | 0 | 0 | 0 | 0 | 0 | 0 | 0 | 0 | 0 | 0 | 0 | 0 | 0 | 0 | 0 | 0 | 0
1447 | 10007388 | 10007382 | 6959629 | 1 | 1 | 1 | 2 | 330206 | 330206 | Дрели электрические | 1480 | 1013 | маш.ч | МАШ.Ч | 1 | 0.28 | 0 | 2.32 | 0 | 0 | 0 | 1 | 1 | 0 | 0 | 0.28 |  | 0 | 2 | 10007388 | 1 | 0 | 971 | 0 | 0 | 0 | 0 | 0 | 0 | 0 | 0 | 0 | 0 | 0 | 0 | 0 | 0 | 0 | 0 | 0 | 0 | 0 | 0 | 0 | 0
1447 | 10007389 | 10007382 | 6959844 | 1 | 1 | 1 | 2 | 350451 | 350451 | Прессы гидравлические с электроприводом | 1480 | 1013 | маш.ч | МАШ.Ч | 1 | 0.2 | 0 | 1.09 | 0 | 0 | 0 | 1 | 1 | 0 | 0 | 0.2 |  | 0 | 2 | 10007389 | 1 | 0 | 972 | 0 | 0 | 0 | 0 | 0 | 0 | 0 | 0 | 0 | 0 | 0 | 0 | 0 | 0 | 0 | 0 | 0 | 0 | 0 | 0 | 0 | 0
1447 | 10007390 | 10007382 | 6960160 | 1 | 1 | 1 | 2 | 400002 | 400002 | Автомобили бортовые грузоподъемностью до 8 т | 1480 | 1013 | маш.ч | МАШ.Ч | 1 | 0.01 | 0 | 112.22 | 0 | 0 | 0 | 1 | 1 | 0 | 0 | 0.01 |  | 0 | 2 | 10007390 | 1 | 0 | 973 | 0 | 0 | 0 | 0 | 0 | 0 | 0 | 0 | 0 | 0 | 0 | 0 | 0 | 0 | 0 | 0 | 0 | 0 | 0 | 0 | 0 | 0
1447 | 10007391 | 10007382 | 6882423 | 1 | 1 | 1 | 3 | 101-0431-1 | 101-0431-1 | Краски: масляные и алкидные земляные, готовые к применению: масляная МА-15 | 1346 | 1009 | кг | кг | 1 | 0.046 | 19.1 | 0 | 0 | 0 | 0 | 1 | 1 | 0 | 0 | 0.046 |  | 0 | 2 | 10007391 | 1 | 0 | 974 | 0 | 0 | 0 | 0 | 0 | 0 | 0 | 0 | 0 | 0 | 0 | 0 | 0 | 0 | 0 | 0 | 0 | 0 | 0 | 0 | 0 | 0
1447 | 10007392 | 10007382 | 6884958 | 1 | 1 | 1 | 3 | 101-1665 | 101-1665 | Лаки: электроизоляционный 318 | 1346 | 1009 | кг | кг | 1 | 0.014 | 19.7 | 0 | 0 | 0 | 0 | 1 | 1 | 0 | 0 | 0.014 |  | 0 | 2 | 10007392 | 1 | 0 | 975 | 0 | 0 | 0 | 0 | 0 | 0 | 0 | 0 | 0 | 0 | 0 | 0 | 0 | 0 | 0 | 0 | 0 | 0 | 0 | 0 | 0 | 0
1447 | 10007393 | 10007382 | 6885476 | 1 | 1 | 1 | 3 | 101-1924 | 101-1924 | Электроды: диаметром 4 мм Э42А | 1346 | 1009 | кг | кг | 1 | 0.07 | 11.5 | 0 | 0 | 0 | 0 | 1 | 1 | 0 | 0 | 0.07 |  | 0 | 2 | 10007393 | 1 | 0 | 976 | 0 | 0 | 0 | 0 | 0 | 0 | 0 | 0 | 0 | 0 | 0 | 0 | 0 | 0 | 0 | 0 | 0 | 0 | 0 | 0 | 0 | 0
1447 | 10007394 | 10007382 | 6885589 | 1 | 1 | 1 | 3 | 101-1964 | 101-1964 | Шпагат: бумажный | 1346 | 1009 | кг | кг | 1 | 0.004 | 12.1 | 0 | 0 | 0 | 0 | 1 | 1 | 0 | 0 | 0.004 |  | 0 | 2 | 10007394 | 1 | 0 | 977 | 0 | 0 | 0 | 0 | 0 | 0 | 0 | 0 | 0 | 0 | 0 | 0 | 0 | 0 | 0 | 0 | 0 | 0 | 0 | 0 | 0 | 0
1447 | 10007395 | 10007382 | 6885618 | 1 | 1 | 1 | 3 | 101-1977 | 101-1977 | Болты: строительные с гайками и шайбами | 1346 | 1009 | кг | кг | 1 | 0.384 | 17.3 | 0 | 0 | 0 | 0 | 1 | 1 | 0 | 0 | 0.384 |  | 0 | 2 | 10007395 | 1 | 0 | 978 | 0 | 0 | 0 | 0 | 0 | 0 | 0 | 0 | 0 | 0 | 0 | 0 | 0 | 0 | 0 | 0 | 0 | 0 | 0 | 0 | 0 | 0
1447 | 10007396 | 10007382 | 6885786 | 1 | 1 | 1 | 3 | 101-2072 | 101-2072 | Нитки хлопчатобумажные швейные N00 | 1346 | 1009 | кг | кг | 1 | 0.002 | 56.6 | 0 | 0 | 0 | 0 | 1 | 1 | 0 | 0 | 0.002 |  | 0 | 2 | 10007396 | 1 | 0 | 979 | 0 | 0 | 0 | 0 | 0 | 0 | 0 | 0 | 0 | 0 | 0 | 0 | 0 | 0 | 0 | 0 | 0 | 0 | 0 | 0 | 0 | 0
1447 | 10007397 | 10007382 | 6886380 | 1 | 1 | 1 | 3 | 101-9100 | 101-9100 | Патроны для пристрелки | 5184881 | 1013 | 10 штук | 10ШТУK | 1 | 1.22 | 2.87 | 0 | 0 | 0 | 0 | 1 | 1 | 0 | 0 | 1.22 |  | 0 | 2 | 10007397 | 1 | 0 | 980 | 0 | 0 | 0 | 0 | 0 | 0 | 0 | 0 | 0 | 0 | 0 | 0 | 0 | 0 | 0 | 0 | 0 | 0 | 0 | 0 | 0 | 0
1447 | 10007398 | 10007382 | 6886382 | 1 | 1 | 1 | 3 | 101-9103 | 101-9103 | Дюбели распорные | 5186049 | 1013 | 100 штук | 100ШТУK | 1 | 0.01 | 16.8 | 0 | 0 | 0 | 0 | 1 | 1 | 0 | 0 | 0.01 |  | 0 | 2 | 10007398 | 1 | 0 | 981 | 0 | 0 | 0 | 0 | 0 | 0 | 0 | 0 | 0 | 0 | 0 | 0 | 0 | 0 | 0 | 0 | 0 | 0 | 0 | 0 | 0 | 0
1447 | 10007399 | 10007382 | 6886390 | 1 | 1 | 1 | 3 | 101-9109 | 101-9109 | Дюбели для пристрелки | 5184881 | 1013 | 10 штук | 10ШТУK | 1 | 1.22 | 6.74 | 0 | 0 | 0 | 0 | 1 | 1 | 0 | 0 | 1.22 |  | 0 | 2 | 10007399 | 1 | 0 | 982 | 0 | 0 | 0 | 0 | 0 | 0 | 0 | 0 | 0 | 0 | 0 | 0 | 0 | 0 | 0 | 0 | 0 | 0 | 0 | 0 | 0 | 0
1447 | 10007400 | 10007382 | 6900353 | 1 | 1 | 1 | 3 | 201-9006-351 | 201-9006-351 | Различные конструкции, не предусмотренные в основных разделах. ГОСТ 23118-99. Из горячекатанных профилей. Масса отправочной марки, т: до 0,05 | 1348 | 1009 | т | т | 1000 | 0.003 | 13450 | 0 | 0 | 0 | 0 | 1 | 1 | 0 | 0 | 0.003 |  | 0 | 2 | 10007400 | 1 | 0 | 983 | 0 | 0 | 0 | 0 | 0 | 0 | 0 | 0 | 0 | 0 | 0 | 0 | 0 | 0 | 0 | 0 | 0 | 0 | 0 | 0 | 0 | 0
1447 | 10007401 | 10007382 | 6928048 | 1 | 1 | 1 | 3 | 500-9062-2 | 500-9062-2 | Наконечники кабельные для жил сечением до 25 мм2 | 1485 | 1013 | ШТУKА | ШТУKА | 1 | 6.1 | 5.84 | 0 | 0 | 0 | 0 | 1 | 1 | 0 | 0 | 6.1 |  | 0 | 2 | 10007401 | 1 | 0 | 984 | 0 | 0 | 0 | 0 | 0 | 0 | 0 | 0 | 0 | 0 | 0 | 0 | 0 | 0 | 0 | 0 | 0 | 0 | 0 | 0 | 0 | 0
1447 | 10007402 | 10007382 | 6928078 | 1 | 1 | 1 | 3 | 500-9081 | 500-9081 | Перемычки гибкие, тип ПГС-50 | 1485 | 1013 | ШТУKА | ШТУKА | 1 | 1 | 11.2 | 0 | 0 | 0 | 0 | 1 | 1 | 0 | 0 | 1 |  | 0 | 2 | 10007402 | 1 | 0 | 985 | 0 | 0 | 0 | 0 | 0 | 0 | 0 | 0 | 0 | 0 | 0 | 0 | 0 | 0 | 0 | 0 | 0 | 0 | 0 | 0 | 0 | 0
1447 | 10007403 | 10007382 | 6928237 | 1 | 1 | 1 | 3 | 500-9500 | 500-9500 | Бирки маркировочные | 5186049 | 1013 | 100 штук | 100ШТУK | 1 | 0.02 | 14.7 | 0 | 0 | 0 | 0 | 1 | 1 | 0 | 0 | 0.02 |  | 0 | 2 | 10007403 | 1 | 0 | 986 | 0 | 0 | 0 | 0 | 0 | 0 | 0 | 0 | 0 | 0 | 0 | 0 | 0 | 0 | 0 | 0 | 0 | 0 | 0 | 0 | 0 | 0
1447 | 10007404 | 10007382 | 6947298 | 1 | 1 | 1 | 3 | 542-0055 | 542-0055 | Вазелин технический | 1346 | 1009 | кг | кг | 1 | 0.009 | 16.6 | 0 | 0 | 0 | 0 | 1 | 1 | 0 | 0 | 0.009 |  | 0 | 2 | 10007404 | 1 | 0 | 987 | 0 | 0 | 0 | 0 | 0 | 0 | 0 | 0 | 0 | 0 | 0 | 0 | 0 | 0 | 0 | 0 | 0 | 0 | 0 | 0 | 0 | 0
1447 | 10007405 | 10007382 | 6947565 | 1 | 1 | 1 | 3 | 544-0089 | 544-0089 | Лента липкая изоляционная на поликасиновом компаунде, толщиной от 0,14 до 0,19 мм включительно, марки ЛСЭПЛ, шириной 20-30 мм, | 1346 | 1009 | кг | кг | 1 | 0.036 | 91.3 | 0 | 0 | 0 | 0 | 1 | 1 | 0 | 0 | 0.036 |  | 0 | 2 | 10007405 | 1 | 0 | 988 | 0 | 0 | 0 | 0 | 0 | 0 | 0 | 0 | 0 | 0 | 0 | 0 | 0 | 0 | 0 | 0 | 0 | 0 | 0 | 0 | 0 | 0
1448 | 10007415 | 10007413 | 5180871 | 1 | 1 | 1 | 1 | 1-4.2-74 |  | Затраты труда рабочих-строителей (средний разряд 4.2) | 1476 | 1013 | чел.ч | ЧЕЛ.Ч | 1 | 2.32 | 0 | 0 | 0 | 12.54 | 0 | 1 | 1 | 0 | 0 | 2.32 |  | 1 | 2 | 10007415 | 1 | 0 | 989 | 0 | 0 | 0 | 0 | 0 | 0 | 0 | 0 | 0 | 0 | 0 | 0 | 0 | 0 | 0 | 0 | 0 | 0 | 0 | 0 | 0 | 0
1448 | 10007416 | 10007413 | 121548 | 1 | 1 | 1 | 1 | 2 |  | Затраты труда машинистов | 608254 | 1013 | чел.час | чел.час | 1 | 0.1 | 0 | 0 | 0 | 0 | 0 | 1 | 1 | 0 | 0 | 0.1 |  | 2 | 2 | 10007416 | 1 | 0 | 990 | 0 | 0 | 0 | 0 | 0 | 0 | 0 | 0 | 0 | 0 | 0 | 0 | 0 | 0 | 0 | 0 | 0 | 0 | 0 | 0 | 0 | 0
1448 | 10007417 | 10007413 | 6957688 | 1 | 1 | 1 | 2 | 021102 | 021102 | Краны на автомобильном ходу при работе на монтаже технологического оборудования 10 т | 1480 | 1013 | маш.ч | МАШ.Ч | 1 | 0.1 | 0 | 134.07 | 16.33 | 0 | 0 | 1 | 1 | 0 | 0 | 0.1 |  | 0 | 2 | 10007417 | 1 | 0 | 991 | 0 | 0 | 0 | 0 | 0 | 0 | 0 | 0 | 0 | 0 | 0 | 0 | 0 | 0 | 0 | 0 | 0 | 0 | 0 | 0 | 0 | 0
1448 | 10007418 | 10007413 | 6957968 | 1 | 1 | 1 | 2 | 040502 | 040502 | Установки для сварки ручной дуговой (постоянного тока) | 1480 | 1013 | маш.ч | МАШ.Ч | 1 | 0.77 | 0 | 7.84 | 0 | 0 | 0 | 1 | 1 | 0 | 0 | 0.77 |  | 0 | 2 | 10007418 | 1 | 0 | 992 | 0 | 0 | 0 | 0 | 0 | 0 | 0 | 0 | 0 | 0 | 0 | 0 | 0 | 0 | 0 | 0 | 0 | 0 | 0 | 0 | 0 | 0
1448 | 10007419 | 10007413 | 6960160 | 1 | 1 | 1 | 2 | 400002 | 400002 | Автомобили бортовые грузоподъемностью до 8 т | 1480 | 1013 | маш.ч | МАШ.Ч | 1 | 0.1 | 0 | 112.22 | 0 | 0 | 0 | 1 | 1 | 0 | 0 | 0.1 |  | 0 | 2 | 10007419 | 1 | 0 | 993 | 0 | 0 | 0 | 0 | 0 | 0 | 0 | 0 | 0 | 0 | 0 | 0 | 0 | 0 | 0 | 0 | 0 | 0 | 0 | 0 | 0 | 0
1448 | 10007420 | 10007413 | 6882423 | 1 | 1 | 1 | 3 | 101-0431-1 | 101-0431-1 | Краски: масляные и алкидные земляные, готовые к применению: масляная МА-15 | 1346 | 1009 | кг | кг | 1 | 0.03 | 19.1 | 0 | 0 | 0 | 0 | 1 | 1 | 0 | 0 | 0.03 |  | 0 | 2 | 10007420 | 1 | 0 | 994 | 0 | 0 | 0 | 0 | 0 | 0 | 0 | 0 | 0 | 0 | 0 | 0 | 0 | 0 | 0 | 0 | 0 | 0 | 0 | 0 | 0 | 0
1448 | 10007421 | 10007413 | 6885476 | 1 | 1 | 1 | 3 | 101-1924 | 101-1924 | Электроды: диаметром 4 мм Э42А | 1346 | 1009 | кг | кг | 1 | 0.15 | 11.5 | 0 | 0 | 0 | 0 | 1 | 1 | 0 | 0 | 0.15 |  | 0 | 2 | 10007421 | 1 | 0 | 995 | 0 | 0 | 0 | 0 | 0 | 0 | 0 | 0 | 0 | 0 | 0 | 0 | 0 | 0 | 0 | 0 | 0 | 0 | 0 | 0 | 0 | 0
1448 | 10007422 | 10007413 | 6885618 | 1 | 1 | 1 | 3 | 101-1977 | 101-1977 | Болты: строительные с гайками и шайбами | 1346 | 1009 | кг | кг | 1 | 0.17 | 17.3 | 0 | 0 | 0 | 0 | 1 | 1 | 0 | 0 | 0.17 |  | 0 | 2 | 10007422 | 1 | 0 | 996 | 0 | 0 | 0 | 0 | 0 | 0 | 0 | 0 | 0 | 0 | 0 | 0 | 0 | 0 | 0 | 0 | 0 | 0 | 0 | 0 | 0 | 0
1448 | 10007423 | 10007413 | 6900353 | 1 | 1 | 1 | 3 | 201-9006-351 | 201-9006-351 | Различные конструкции, не предусмотренные в основных разделах. ГОСТ 23118-99. Из горячекатанных профилей. Масса отправочной марки, т: до 0,05 | 1348 | 1009 | т | т | 1000 | 0.015 | 13450 | 0 | 0 | 0 | 0 | 1 | 1 | 0 | 0 | 0.015 |  | 0 | 2 | 10007423 | 1 | 0 | 997 | 0 | 0 | 0 | 0 | 0 | 0 | 0 | 0 | 0 | 0 | 0 | 0 | 0 | 0 | 0 | 0 | 0 | 0 | 0 | 0 | 0 | 0
1449 | 10007425 | 10007424 | 5180865 | 1 | 1 | 1 | 1 | 1-4.0-74 |  | Затраты труда рабочих-строителей (средний разряд 4.0) | 1476 | 1013 | чел.ч | ЧЕЛ.Ч | 1 | 14.7 | 0 | 0 | 0 | 12.17 | 0 | 1 | 1 | 0 | 0 | 14.7 |  | 1 | 2 | 10007425 | 1 | 0 | 998 | 0 | 0 | 0 | 0 | 0 | 0 | 0 | 0 | 0 | 0 | 0 | 0 | 0 | 0 | 0 | 0 | 0 | 0 | 0 | 0 | 0 | 0
1449 | 10007426 | 10007424 | 121548 | 1 | 1 | 1 | 1 | 2 |  | Затраты труда машинистов | 608254 | 1013 | чел.час | чел.час | 1 | 8.36 | 0 | 0 | 0 | 0 | 0 | 1 | 1 | 0 | 0 | 8.36 |  | 2 | 2 | 10007426 | 1 | 0 | 999 | 0 | 0 | 0 | 0 | 0 | 0 | 0 | 0 | 0 | 0 | 0 | 0 | 0 | 0 | 0 | 0 | 0 | 0 | 0 | 0 | 0 | 0
1449 | 10007427 | 10007424 | 6957688 | 1 | 1 | 1 | 2 | 021102 | 021102 | Краны на автомобильном ходу при работе на монтаже технологического оборудования 10 т | 1480 | 1013 | маш.ч | МАШ.Ч | 1 | 0.24 | 0 | 134.07 | 16.33 | 0 | 0 | 1 | 1 | 0 | 0 | 0.24 |  | 0 | 2 | 10007427 | 1 | 0 | 1000 | 0 | 0 | 0 | 0 | 0 | 0 | 0 | 0 | 0 | 0 | 0 | 0 | 0 | 0 | 0 | 0 | 0 | 0 | 0 | 0 | 0 | 0
1449 | 10007428 | 10007424 | 6957829 | 1 | 1 | 1 | 2 | 030203 | 030203 | Домкраты гидравлические грузоподъемностью 63 т | 1480 | 1013 | маш.ч | МАШ.Ч | 1 | 3.48 | 0 | 1.31 | 0 | 0 | 0 | 1 | 1 | 0 | 0 | 3.48 |  | 0 | 2 | 10007428 | 1 | 0 | 1001 | 0 | 0 | 0 | 0 | 0 | 0 | 0 | 0 | 0 | 0 | 0 | 0 | 0 | 0 | 0 | 0 | 0 | 0 | 0 | 0 | 0 | 0
1449 | 10007429 | 10007424 | 6957848 | 1 | 1 | 1 | 2 | 030408 | 030408 | Лебедки электрические, тяговым усилием 156,96 (16) кH (т) | 1480 | 1013 | маш.ч | МАШ.Ч | 1 | 3.48 | 0 | 137.85 | 14.02 | 0 | 0 | 1 | 1 | 0 | 0 | 3.48 |  | 0 | 2 | 10007429 | 1 | 0 | 1002 | 0 | 0 | 0 | 0 | 0 | 0 | 0 | 0 | 0 | 0 | 0 | 0 | 0 | 0 | 0 | 0 | 0 | 0 | 0 | 0 | 0 | 0
1449 | 10007430 | 10007424 | 6957877 | 1 | 1 | 1 | 2 | 031050 | 031050 | Вышки телескопические 25 м | 1480 | 1013 | маш.ч | МАШ.Ч | 1 | 4.64 | 0 | 132.29 | 14.02 | 0 | 0 | 1 | 1 | 0 | 0 | 4.64 |  | 0 | 2 | 10007430 | 1 | 0 | 1003 | 0 | 0 | 0 | 0 | 0 | 0 | 0 | 0 | 0 | 0 | 0 | 0 | 0 | 0 | 0 | 0 | 0 | 0 | 0 | 0 | 0 | 0
1449 | 10007431 | 10007424 | 6960160 | 1 | 1 | 1 | 2 | 400002 | 400002 | Автомобили бортовые грузоподъемностью до 8 т | 1480 | 1013 | маш.ч | МАШ.Ч | 1 | 0.24 | 0 | 112.22 | 0 | 0 | 0 | 1 | 1 | 0 | 0 | 0.24 |  | 0 | 2 | 10007431 | 1 | 0 | 1004 | 0 | 0 | 0 | 0 | 0 | 0 | 0 | 0 | 0 | 0 | 0 | 0 | 0 | 0 | 0 | 0 | 0 | 0 | 0 | 0 | 0 | 0
1449 | 10007432 | 10007424 | 6883173 | 1 | 1 | 1 | 3 | 101-0813 | 101-0813 | Проволока: стальная низкоуглеродистая разного назначения оцинкованная диаметром, мм: 3 | 1348 | 1009 | т | т | 1000 | 0.0001 | 12000 | 0 | 0 | 0 | 0 | 1 | 1 | 0 | 0 | 0.0001 |  | 0 | 2 | 10007432 | 1 | 0 | 1005 | 0 | 0 | 0 | 0 | 0 | 0 | 0 | 0 | 0 | 0 | 0 | 0 | 0 | 0 | 0 | 0 | 0 | 0 | 0 | 0 | 0 | 0
1449 | 10007433 | 10007424 | 6883310 | 1 | 1 | 1 | 3 | 101-0865 | 101-0865 | Роли свинцовые, марки С1 толщиной, мм: 1 | 1348 | 1009 | т | т | 1000 | 0.0016 | 22180 | 0 | 0 | 0 | 0 | 1 | 1 | 0 | 0 | 0.0016 |  | 0 | 2 | 10007433 | 1 | 0 | 1006 | 0 | 0 | 0 | 0 | 0 | 0 | 0 | 0 | 0 | 0 | 0 | 0 | 0 | 0 | 0 | 0 | 0 | 0 | 0 | 0 | 0 | 0
1449 | 10007434 | 10007424 | 6885174 | 1 | 1 | 1 | 3 | 101-1786 | 101-1786 | Лаки: битумные: БТ-123 | 1348 | 1009 | т | т | 1000 | 0.00288 | 16640 | 0 | 0 | 0 | 0 | 1 | 1 | 0 | 0 | 0.00288 |  | 0 | 2 | 10007434 | 1 | 0 | 1007 | 0 | 0 | 0 | 0 | 0 | 0 | 0 | 0 | 0 | 0 | 0 | 0 | 0 | 0 | 0 | 0 | 0 | 0 | 0 | 0 | 0 | 0
1449 | 10007435 | 10007424 | 6886380 | 1 | 1 | 1 | 3 | 101-9100 | 101-9100 | Патроны для пристрелки | 5184881 | 1013 | 10 штук | 10ШТУK | 1 | 24.8 | 2.87 | 0 | 0 | 0 | 0 | 1 | 1 | 0 | 0 | 24.8 |  | 0 | 2 | 10007435 | 1 | 0 | 1008 | 0 | 0 | 0 | 0 | 0 | 0 | 0 | 0 | 0 | 0 | 0 | 0 | 0 | 0 | 0 | 0 | 0 | 0 | 0 | 0 | 0 | 0
1449 | 10007436 | 10007424 | 6886390 | 1 | 1 | 1 | 3 | 101-9109 | 101-9109 | Дюбели для пристрелки | 5184881 | 1013 | 10 штук | 10ШТУK | 1 | 24.8 | 6.74 | 0 | 0 | 0 | 0 | 1 | 1 | 0 | 0 | 24.8 |  | 0 | 2 | 10007436 | 1 | 0 | 1009 | 0 | 0 | 0 | 0 | 0 | 0 | 0 | 0 | 0 | 0 | 0 | 0 | 0 | 0 | 0 | 0 | 0 | 0 | 0 | 0 | 0 | 0
1449 | 10007437 | 10007424 | 6927962 | 1 | 1 | 1 | 3 | 500-9039-1 | 500-9039-1 | Скобы и накладки для крепления кабеля диаметром до 34 мм | 5184881 | 1013 | 10 штук | 10ШТУK | 1 | 10.2 | 34.61 | 0 | 0 | 0 | 0 | 1 | 1 | 0 | 0 | 10.2 |  | 0 | 2 | 10007437 | 1 | 0 | 1010 | 0 | 0 | 0 | 0 | 0 | 0 | 0 | 0 | 0 | 0 | 0 | 0 | 0 | 0 | 0 | 0 | 0 | 0 | 0 | 0 | 0 | 0
1449 | 10007438 | 10007424 | 6928096 | 1 | 1 | 1 | 3 | 500-9101-1 | 500-9101-1 | Кнопки для скрепления монтажной ленты | 5181464 | 1013 | 1000 штук | 1000ШТУK | 1 | 0.0208 | 17.8 | 0 | 0 | 0 | 0 | 1 | 1 | 0 | 0 | 0.0208 |  | 0 | 2 | 10007438 | 1 | 0 | 1011 | 0 | 0 | 0 | 0 | 0 | 0 | 0 | 0 | 0 | 0 | 0 | 0 | 0 | 0 | 0 | 0 | 0 | 0 | 0 | 0 | 0 | 0
1449 | 10007439 | 10007424 | 6928237 | 1 | 1 | 1 | 3 | 500-9500 | 500-9500 | Бирки маркировочные | 5186049 | 1013 | 100 штук | 100ШТУK | 1 | 0.001 | 14.7 | 0 | 0 | 0 | 0 | 1 | 1 | 0 | 0 | 0.001 |  | 0 | 2 | 10007439 | 1 | 0 | 1012 | 0 | 0 | 0 | 0 | 0 | 0 | 0 | 0 | 0 | 0 | 0 | 0 | 0 | 0 | 0 | 0 | 0 | 0 | 0 | 0 | 0 | 0
1449 | 10007440 | 10007424 | 6928270 | 1 | 1 | 1 | 3 | 500-9623 | 500-9623 | Лента К226 | 5185424 | 1013 | 100 м | 100М | 1 | 0.0245 | 214 | 0 | 0 | 0 | 0 | 1 | 1 | 0 | 0 | 0.0245 |  | 0 | 2 | 10007440 | 1 | 0 | 1013 | 0 | 0 | 0 | 0 | 0 | 0 | 0 | 0 | 0 | 0 | 0 | 0 | 0 | 0 | 0 | 0 | 0 | 0 | 0 | 0 | 0 | 0
1449 | 10007441 | 10007424 | 6942053 | 1 | 1 | 1 | 3 | 522-0077 | 522-0077 | Припои бессурьмянистые в чушках, марки: ПОС30 | 1346 | 1009 | кг | кг | 1 | 0.5 | 69.9 | 0 | 0 | 0 | 0 | 1 | 1 | 0 | 0 | 0.5 |  | 0 | 2 | 10007441 | 1 | 0 | 1014 | 0 | 0 | 0 | 0 | 0 | 0 | 0 | 0 | 0 | 0 | 0 | 0 | 0 | 0 | 0 | 0 | 0 | 0 | 0 | 0 | 0 | 0
1450 | 10007444 | 10007442 | 5180865 | 1 | 1 | 1 | 1 | 1-4.0-74 |  | Затраты труда рабочих-строителей (средний разряд 4.0) | 1476 | 1013 | чел.ч | ЧЕЛ.Ч | 1 | 18.3 | 0 | 0 | 0 | 12.17 | 0 | 1 | 1 | 0 | 0 | 18.3 |  | 1 | 2 | 10007444 | 1 | 0 | 1015 | 0 | 0 | 0 | 0 | 0 | 0 | 0 | 0 | 0 | 0 | 0 | 0 | 0 | 0 | 0 | 0 | 0 | 0 | 0 | 0 | 0 | 0
1450 | 10007445 | 10007442 | 121548 | 1 | 1 | 1 | 1 | 2 |  | Затраты труда машинистов | 608254 | 1013 | чел.час | чел.час | 1 | 4.82 | 0 | 0 | 0 | 0 | 0 | 1 | 1 | 0 | 0 | 4.82 |  | 2 | 2 | 10007445 | 1 | 0 | 1016 | 0 | 0 | 0 | 0 | 0 | 0 | 0 | 0 | 0 | 0 | 0 | 0 | 0 | 0 | 0 | 0 | 0 | 0 | 0 | 0 | 0 | 0
1450 | 10007446 | 10007442 | 6957688 | 1 | 1 | 1 | 2 | 021102 | 021102 | Краны на автомобильном ходу при работе на монтаже технологического оборудования 10 т | 1480 | 1013 | маш.ч | МАШ.Ч | 1 | 0.56 | 0 | 134.07 | 16.33 | 0 | 0 | 1 | 1 | 0 | 0 | 0.56 |  | 0 | 2 | 10007446 | 1 | 0 | 1017 | 0 | 0 | 0 | 0 | 0 | 0 | 0 | 0 | 0 | 0 | 0 | 0 | 0 | 0 | 0 | 0 | 0 | 0 | 0 | 0 | 0 | 0
1450 | 10007447 | 10007442 | 6957829 | 1 | 1 | 1 | 2 | 030203 | 030203 | Домкраты гидравлические грузоподъемностью 63 т | 1480 | 1013 | маш.ч | МАШ.Ч | 1 | 4.26 | 0 | 1.31 | 0 | 0 | 0 | 1 | 1 | 0 | 0 | 4.26 |  | 0 | 2 | 10007447 | 1 | 0 | 1018 | 0 | 0 | 0 | 0 | 0 | 0 | 0 | 0 | 0 | 0 | 0 | 0 | 0 | 0 | 0 | 0 | 0 | 0 | 0 | 0 | 0 | 0
1450 | 10007448 | 10007442 | 6957848 | 1 | 1 | 1 | 2 | 030408 | 030408 | Лебедки электрические, тяговым усилием 156,96 (16) кH (т) | 1480 | 1013 | маш.ч | МАШ.Ч | 1 | 4.26 | 0 | 137.85 | 14.02 | 0 | 0 | 1 | 1 | 0 | 0 | 4.26 |  | 0 | 2 | 10007448 | 1 | 0 | 1019 | 0 | 0 | 0 | 0 | 0 | 0 | 0 | 0 | 0 | 0 | 0 | 0 | 0 | 0 | 0 | 0 | 0 | 0 | 0 | 0 | 0 | 0
1450 | 10007449 | 10007442 | 6960160 | 1 | 1 | 1 | 2 | 400002 | 400002 | Автомобили бортовые грузоподъемностью до 8 т | 1480 | 1013 | маш.ч | МАШ.Ч | 1 | 0.56 | 0 | 112.22 | 0 | 0 | 0 | 1 | 1 | 0 | 0 | 0.56 |  | 0 | 2 | 10007449 | 1 | 0 | 1020 | 0 | 0 | 0 | 0 | 0 | 0 | 0 | 0 | 0 | 0 | 0 | 0 | 0 | 0 | 0 | 0 | 0 | 0 | 0 | 0 | 0 | 0
1450 | 10007450 | 10007442 | 6883173 | 1 | 1 | 1 | 3 | 101-0813 | 101-0813 | Проволока: стальная низкоуглеродистая разного назначения оцинкованная диаметром, мм: 3 | 1348 | 1009 | т | т | 1000 | 4e-05 | 12000 | 0 | 0 | 0 | 0 | 1 | 1 | 0 | 0 | 4e-05 |  | 0 | 2 | 10007450 | 1 | 0 | 1021 | 0 | 0 | 0 | 0 | 0 | 0 | 0 | 0 | 0 | 0 | 0 | 0 | 0 | 0 | 0 | 0 | 0 | 0 | 0 | 0 | 0 | 0
1450 | 10007451 | 10007442 | 6883310 | 1 | 1 | 1 | 3 | 101-0865 | 101-0865 | Роли свинцовые, марки С1 толщиной, мм: 1 | 1348 | 1009 | т | т | 1000 | 0.0008 | 22180 | 0 | 0 | 0 | 0 | 1 | 1 | 0 | 0 | 0.0008 |  | 0 | 2 | 10007451 | 1 | 0 | 1022 | 0 | 0 | 0 | 0 | 0 | 0 | 0 | 0 | 0 | 0 | 0 | 0 | 0 | 0 | 0 | 0 | 0 | 0 | 0 | 0 | 0 | 0
1450 | 10007452 | 10007442 | 6885174 | 1 | 1 | 1 | 3 | 101-1786 | 101-1786 | Лаки: битумные: БТ-123 | 1348 | 1009 | т | т | 1000 | 6e-05 | 16640 | 0 | 0 | 0 | 0 | 1 | 1 | 0 | 0 | 6e-05 |  | 0 | 2 | 10007452 | 1 | 0 | 1023 | 0 | 0 | 0 | 0 | 0 | 0 | 0 | 0 | 0 | 0 | 0 | 0 | 0 | 0 | 0 | 0 | 0 | 0 | 0 | 0 | 0 | 0
1450 | 10007453 | 10007442 | 6928096 | 1 | 1 | 1 | 3 | 500-9101-1 | 500-9101-1 | Кнопки для скрепления монтажной ленты | 5181464 | 1013 | 1000 штук | 1000ШТУK | 1 | 0.00832 | 17.8 | 0 | 0 | 0 | 0 | 1 | 1 | 0 | 0 | 0.00832 |  | 0 | 2 | 10007453 | 1 | 0 | 1024 | 0 | 0 | 0 | 0 | 0 | 0 | 0 | 0 | 0 | 0 | 0 | 0 | 0 | 0 | 0 | 0 | 0 | 0 | 0 | 0 | 0 | 0
1450 | 10007454 | 10007442 | 6928237 | 1 | 1 | 1 | 3 | 500-9500 | 500-9500 | Бирки маркировочные | 5186049 | 1013 | 100 штук | 100ШТУK | 1 | 0.0041 | 14.7 | 0 | 0 | 0 | 0 | 1 | 1 | 0 | 0 | 0.0041 |  | 0 | 2 | 10007454 | 1 | 0 | 1025 | 0 | 0 | 0 | 0 | 0 | 0 | 0 | 0 | 0 | 0 | 0 | 0 | 0 | 0 | 0 | 0 | 0 | 0 | 0 | 0 | 0 | 0
1450 | 10007455 | 10007442 | 6928270 | 1 | 1 | 1 | 3 | 500-9623 | 500-9623 | Лента К226 | 5185424 | 1013 | 100 м | 100М | 1 | 0.0096 | 214 | 0 | 0 | 0 | 0 | 1 | 1 | 0 | 0 | 0.0096 |  | 0 | 2 | 10007455 | 1 | 0 | 1026 | 0 | 0 | 0 | 0 | 0 | 0 | 0 | 0 | 0 | 0 | 0 | 0 | 0 | 0 | 0 | 0 | 0 | 0 | 0 | 0 | 0 | 0
1450 | 10007456 | 10007442 | 6942053 | 1 | 1 | 1 | 3 | 522-0077 | 522-0077 | Припои бессурьмянистые в чушках, марки: ПОС30 | 1346 | 1009 | кг | кг | 1 | 0.5 | 69.9 | 0 | 0 | 0 | 0 | 1 | 1 | 0 | 0 | 0.5 |  | 0 | 2 | 10007456 | 1 | 0 | 1027 | 0 | 0 | 0 | 0 | 0 | 0 | 0 | 0 | 0 | 0 | 0 | 0 | 0 | 0 | 0 | 0 | 0 | 0 | 0 | 0 | 0 | 0
1451 | 10007459 | 10007457 | 5180865 | 1 | 1 | 1 | 1 | 1-4.0-74 |  | Затраты труда рабочих-строителей (средний разряд 4.0) | 1476 | 1013 | чел.ч | ЧЕЛ.Ч | 1 | 1.15 | 0 | 0 | 0 | 12.17 | 0 | 1 | 1 | 0 | 0 | 1.15 |  | 1 | 2 | 10007459 | 1 | 0 | 1028 | 0 | 0 | 0 | 0 | 0 | 0 | 0 | 0 | 0 | 0 | 0 | 0 | 0 | 0 | 0 | 0 | 0 | 0 | 0 | 0 | 0 | 0
1451 | 10007460 | 10007457 | 121548 | 1 | 1 | 1 | 1 | 2 |  | Затраты труда машинистов | 608254 | 1013 | чел.час | чел.час | 1 | 0.01 | 0 | 0 | 0 | 0 | 0 | 1 | 1 | 0 | 0 | 0.01 |  | 2 | 2 | 10007460 | 1 | 0 | 1029 | 0 | 0 | 0 | 0 | 0 | 0 | 0 | 0 | 0 | 0 | 0 | 0 | 0 | 0 | 0 | 0 | 0 | 0 | 0 | 0 | 0 | 0
1451 | 10007461 | 10007457 | 6957688 | 1 | 1 | 1 | 2 | 021102 | 021102 | Краны на автомобильном ходу при работе на монтаже технологического оборудования 10 т | 1480 | 1013 | маш.ч | МАШ.Ч | 1 | 0.01 | 0 | 134.07 | 16.33 | 0 | 0 | 1 | 1 | 0 | 0 | 0.01 |  | 0 | 2 | 10007461 | 1 | 0 | 1030 | 0 | 0 | 0 | 0 | 0 | 0 | 0 | 0 | 0 | 0 | 0 | 0 | 0 | 0 | 0 | 0 | 0 | 0 | 0 | 0 | 0 | 0
1451 | 10007462 | 10007457 | 6960160 | 1 | 1 | 1 | 2 | 400002 | 400002 | Автомобили бортовые грузоподъемностью до 8 т | 1480 | 1013 | маш.ч | МАШ.Ч | 1 | 0.01 | 0 | 112.22 | 0 | 0 | 0 | 1 | 1 | 0 | 0 | 0.01 |  | 0 | 2 | 10007462 | 1 | 0 | 1031 | 0 | 0 | 0 | 0 | 0 | 0 | 0 | 0 | 0 | 0 | 0 | 0 | 0 | 0 | 0 | 0 | 0 | 0 | 0 | 0 | 0 | 0
1451 | 10007463 | 10007457 | 6881625 | 1 | 1 | 1 | 3 | 101-0069 | 101-0069 | Бензин авиационный Б-70 | 1348 | 1009 | т | т | 1000 | 0.0008 | 4160 | 0 | 0 | 0 | 0 | 1 | 1 | 0 | 0 | 0.0008 |  | 0 | 2 | 10007463 | 1 | 0 | 1032 | 0 | 0 | 0 | 0 | 0 | 0 | 0 | 0 | 0 | 0 | 0 | 0 | 0 | 0 | 0 | 0 | 0 | 0 | 0 | 0 | 0 | 0
1451 | 10007464 | 10007457 | 6882854 | 1 | 1 | 1 | 3 | 101-0633 | 101-0633 | Парафин нефтяной твердый П-3 | 1348 | 1009 | т | т | 1000 | 1e-05 | 16740 | 0 | 0 | 0 | 0 | 1 | 1 | 0 | 0 | 1e-05 |  | 0 | 2 | 10007464 | 1 | 0 | 1033 | 0 | 0 | 0 | 0 | 0 | 0 | 0 | 0 | 0 | 0 | 0 | 0 | 0 | 0 | 0 | 0 | 0 | 0 | 0 | 0 | 0 | 0
1451 | 10007465 | 10007457 | 6928010 | 1 | 1 | 1 | 3 | 500-9055-2 | 500-9055-2 | Наконечники кабельные медные для жил сеч. до 10 мм2 | 1485 | 1013 | ШТУKА | ШТУKА | 1 | 1 | 2.48 | 0 | 0 | 0 | 0 | 1 | 1 | 0 | 0 | 1 |  | 0 | 2 | 10007465 | 1 | 0 | 1034 | 0 | 0 | 0 | 0 | 0 | 0 | 0 | 0 | 0 | 0 | 0 | 0 | 0 | 0 | 0 | 0 | 0 | 0 | 0 | 0 | 0 | 0
1451 | 10007466 | 10007457 | 6928096 | 1 | 1 | 1 | 3 | 500-9101-1 | 500-9101-1 | Кнопки для скрепления монтажной ленты | 5181464 | 1013 | 1000 штук | 1000ШТУK | 1 | 0.00204 | 17.8 | 0 | 0 | 0 | 0 | 1 | 1 | 0 | 0 | 0.00204 |  | 0 | 2 | 10007466 | 1 | 0 | 1035 | 0 | 0 | 0 | 0 | 0 | 0 | 0 | 0 | 0 | 0 | 0 | 0 | 0 | 0 | 0 | 0 | 0 | 0 | 0 | 0 | 0 | 0
1451 | 10007467 | 10007457 | 6928237 | 1 | 1 | 1 | 3 | 500-9500 | 500-9500 | Бирки маркировочные | 5186049 | 1013 | 100 штук | 100ШТУK | 1 | 0.01 | 14.7 | 0 | 0 | 0 | 0 | 1 | 1 | 0 | 0 | 0.01 |  | 0 | 2 | 10007467 | 1 | 0 | 1036 | 0 | 0 | 0 | 0 | 0 | 0 | 0 | 0 | 0 | 0 | 0 | 0 | 0 | 0 | 0 | 0 | 0 | 0 | 0 | 0 | 0 | 0
1451 | 10007468 | 10007457 | 6928270 | 1 | 1 | 1 | 3 | 500-9623 | 500-9623 | Лента К226 | 5185424 | 1013 | 100 м | 100М | 1 | 0.0024 | 214 | 0 | 0 | 0 | 0 | 1 | 1 | 0 | 0 | 0.0024 |  | 0 | 2 | 10007468 | 1 | 0 | 1037 | 0 | 0 | 0 | 0 | 0 | 0 | 0 | 0 | 0 | 0 | 0 | 0 | 0 | 0 | 0 | 0 | 0 | 0 | 0 | 0 | 0 | 0
1451 | 10007469 | 10007457 | 6947293 | 1 | 1 | 1 | 3 | 542-0042 | 542-0042 | Пропан-бутан, смесь техническая | 1346 | 1009 | кг | кг | 1 | 0.15 | 9.8 | 0 | 0 | 0 | 0 | 1 | 1 | 0 | 0 | 0.15 |  | 0 | 2 | 10007469 | 1 | 0 | 1038 | 0 | 0 | 0 | 0 | 0 | 0 | 0 | 0 | 0 | 0 | 0 | 0 | 0 | 0 | 0 | 0 | 0 | 0 | 0 | 0 | 0 | 0
1496 | 10007595 | 10007593 | 5180871 | 1 | 1 | 1 | 1 | 1-4.2-74 |  | Затраты труда рабочих-строителей (средний разряд 4.2) | 1476 | 1013 | чел.ч | ЧЕЛ.Ч | 1 | 1.16 | 0 | 0 | 0 | 12.54 | 0 | 1 | 1 | 0 | 0 | 2.32 | *0,5 | 1 | 2 | 10007595 | 1 | 0 | 1039 | 0 | 0 | 0 | 0 | 0 | 0 | 0 | 0 | 0 | 0 | 0 | 0 | 0 | 0 | 0 | 0 | 0 | 0 | 0 | 0 | 0 | 0
1496 | 10007596 | 10007593 | 121548 | 1 | 1 | 1 | 1 | 2 |  | Затраты труда машинистов | 608254 | 1013 | чел.час | чел.час | 1 | 0.05 | 0 | 0 | 0 | 0 | 0 | 1 | 1 | 0 | 0 | 0.1 | *0,5 | 2 | 2 | 10007596 | 1 | 0 | 1040 | 0 | 0 | 0 | 0 | 0 | 0 | 0 | 0 | 0 | 0 | 0 | 0 | 0 | 0 | 0 | 0 | 0 | 0 | 0 | 0 | 0 | 0
1496 | 10007597 | 10007593 | 6957688 | 1 | 1 | 1 | 2 | 021102 | 021102 | Краны на автомобильном ходу при работе на монтаже технологического оборудования 10 т | 1480 | 1013 | маш.ч | МАШ.Ч | 1 | 0.05 | 0 | 134.07 | 16.33 | 0 | 0 | 1 | 1 | 0 | 0 | 0.1 | *0,5 | 0 | 2 | 10007597 | 1 | 0 | 1041 | 0 | 0 | 0 | 0 | 0 | 0 | 0 | 0 | 0 | 0 | 0 | 0 | 0 | 0 | 0 | 0 | 0 | 0 | 0 | 0 | 0 | 0
1496 | 10007598 | 10007593 | 6957968 | 1 | 1 | 1 | 2 | 040502 | 040502 | Установки для сварки ручной дуговой (постоянного тока) | 1480 | 1013 | маш.ч | МАШ.Ч | 1 | 0.385 | 0 | 7.84 | 0 | 0 | 0 | 1 | 1 | 0 | 0 | 0.77 | *0,5 | 0 | 2 | 10007598 | 1 | 0 | 1042 | 0 | 0 | 0 | 0 | 0 | 0 | 0 | 0 | 0 | 0 | 0 | 0 | 0 | 0 | 0 | 0 | 0 | 0 | 0 | 0 | 0 | 0
1496 | 10007599 | 10007593 | 6960160 | 1 | 1 | 1 | 2 | 400002 | 400002 | Автомобили бортовые грузоподъемностью до 8 т | 1480 | 1013 | маш.ч | МАШ.Ч | 1 | 0.05 | 0 | 112.22 | 0 | 0 | 0 | 1 | 1 | 0 | 0 | 0.1 | *0,5 | 0 | 2 | 10007599 | 1 | 0 | 1043 | 0 | 0 | 0 | 0 | 0 | 0 | 0 | 0 | 0 | 0 | 0 | 0 | 0 | 0 | 0 | 0 | 0 | 0 | 0 | 0 | 0 | 0
1496 | 10007600 | 10007593 | 6882423 | 1 | 1 | 1 | 3 | 101-0431-1 | 101-0431-1 | Краски: масляные и алкидные земляные, готовые к применению: масляная МА-15 | 1346 | 1009 | кг | кг | 1 | 0.03 | 19.1 | 0 | 0 | 0 | 0 | 1 | 1 | 0 | 0 | 0.03 |  | 0 | 2 | 10007600 | 1 | 0 | 1044 | 0 | 0 | 0 | 0 | 0 | 0 | 0 | 0 | 0 | 0 | 0 | 0 | 0 | 0 | 0 | 0 | 0 | 0 | 0 | 0 | 0 | 0
1496 | 10007601 | 10007593 | 6885476 | 1 | 1 | 1 | 3 | 101-1924 | 101-1924 | Электроды: диаметром 4 мм Э42А | 1346 | 1009 | кг | кг | 1 | 0.15 | 11.5 | 0 | 0 | 0 | 0 | 1 | 1 | 0 | 0 | 0.15 |  | 0 | 2 | 10007601 | 1 | 0 | 1045 | 0 | 0 | 0 | 0 | 0 | 0 | 0 | 0 | 0 | 0 | 0 | 0 | 0 | 0 | 0 | 0 | 0 | 0 | 0 | 0 | 0 | 0
1496 | 10007602 | 10007593 | 6885618 | 1 | 1 | 1 | 3 | 101-1977 | 101-1977 | Болты: строительные с гайками и шайбами | 1346 | 1009 | кг | кг | 1 | 0.17 | 17.3 | 0 | 0 | 0 | 0 | 1 | 1 | 0 | 0 | 0.17 |  | 0 | 2 | 10007602 | 1 | 0 | 1046 | 0 | 0 | 0 | 0 | 0 | 0 | 0 | 0 | 0 | 0 | 0 | 0 | 0 | 0 | 0 | 0 | 0 | 0 | 0 | 0 | 0 | 0
1496 | 10007603 | 10007593 | 6900353 | 1 | 1 | 1 | 3 | 201-9006-351 | 201-9006-351 | Различные конструкции, не предусмотренные в основных разделах. ГОСТ 23118-99. Из горячекатанных профилей. Масса отправочной марки, т: до 0,05 | 1348 | 1009 | т | т | 1000 | 0.015 | 13450 | 0 | 0 | 0 | 0 | 1 | 1 | 0 | 0 | 0.015 |  | 0 | 2 | 10007603 | 1 | 0 | 1047 | 0 | 0 | 0 | 0 | 0 | 0 | 0 | 0 | 0 | 0 | 0 | 0 | 0 | 0 | 0 | 0 | 0 | 0 | 0 | 0 | 0 | 0
1497 | 10007606 | 10007605 | 5180865 | 1 | 1 | 1 | 1 | 1-4.0-74 |  | Затраты труда рабочих-строителей (средний разряд 4.0) | 1476 | 1013 | чел.ч | ЧЕЛ.Ч | 1 | 7.35 | 0 | 0 | 0 | 12.17 | 0 | 1 | 1 | 0 | 0 | 14.7 | *0,5 | 1 | 2 | 10007627 | 1 | 0 | 1048 | 0 | 0 | 0 | 0 | 0 | 0 | 0 | 0 | 0 | 0 | 0 | 0 | 0 | 0 | 0 | 0 | 0 | 0 | 0 | 0 | 0 | 0
1497 | 10007607 | 10007605 | 121548 | 1 | 1 | 1 | 1 | 2 |  | Затраты труда машинистов | 608254 | 1013 | чел.час | чел.час | 1 | 4.18 | 0 | 0 | 0 | 0 | 0 | 1 | 1 | 0 | 0 | 8.36 | *0,5 | 2 | 2 | 10007628 | 1 | 0 | 1049 | 0 | 0 | 0 | 0 | 0 | 0 | 0 | 0 | 0 | 0 | 0 | 0 | 0 | 0 | 0 | 0 | 0 | 0 | 0 | 0 | 0 | 0
1497 | 10007608 | 10007605 | 6957688 | 1 | 1 | 1 | 2 | 021102 | 021102 | Краны на автомобильном ходу при работе на монтаже технологического оборудования 10 т | 1480 | 1013 | маш.ч | МАШ.Ч | 1 | 0.12 | 0 | 134.07 | 16.33 | 0 | 0 | 1 | 1 | 0 | 0 | 0.24 | *0,5 | 0 | 2 | 10007629 | 1 | 0 | 1050 | 0 | 0 | 0 | 0 | 0 | 0 | 0 | 0 | 0 | 0 | 0 | 0 | 0 | 0 | 0 | 0 | 0 | 0 | 0 | 0 | 0 | 0
1497 | 10007609 | 10007605 | 6957829 | 1 | 1 | 1 | 2 | 030203 | 030203 | Домкраты гидравлические грузоподъемностью 63 т | 1480 | 1013 | маш.ч | МАШ.Ч | 1 | 1.74 | 0 | 1.31 | 0 | 0 | 0 | 1 | 1 | 0 | 0 | 3.48 | *0,5 | 0 | 2 | 10007630 | 1 | 0 | 1051 | 0 | 0 | 0 | 0 | 0 | 0 | 0 | 0 | 0 | 0 | 0 | 0 | 0 | 0 | 0 | 0 | 0 | 0 | 0 | 0 | 0 | 0
1497 | 10007610 | 10007605 | 6957848 | 1 | 1 | 1 | 2 | 030408 | 030408 | Лебедки электрические, тяговым усилием 156,96 (16) кH (т) | 1480 | 1013 | маш.ч | МАШ.Ч | 1 | 1.74 | 0 | 137.85 | 14.02 | 0 | 0 | 1 | 1 | 0 | 0 | 3.48 | *0,5 | 0 | 2 | 10007631 | 1 | 0 | 1052 | 0 | 0 | 0 | 0 | 0 | 0 | 0 | 0 | 0 | 0 | 0 | 0 | 0 | 0 | 0 | 0 | 0 | 0 | 0 | 0 | 0 | 0
1497 | 10007611 | 10007605 | 6957877 | 1 | 1 | 1 | 2 | 031050 | 031050 | Вышки телескопические 25 м | 1480 | 1013 | маш.ч | МАШ.Ч | 1 | 2.32 | 0 | 132.29 | 14.02 | 0 | 0 | 1 | 1 | 0 | 0 | 4.64 | *0,5 | 0 | 2 | 10007632 | 1 | 0 | 1053 | 0 | 0 | 0 | 0 | 0 | 0 | 0 | 0 | 0 | 0 | 0 | 0 | 0 | 0 | 0 | 0 | 0 | 0 | 0 | 0 | 0 | 0
1497 | 10007612 | 10007605 | 6960160 | 1 | 1 | 1 | 2 | 400002 | 400002 | Автомобили бортовые грузоподъемностью до 8 т | 1480 | 1013 | маш.ч | МАШ.Ч | 1 | 0.12 | 0 | 112.22 | 0 | 0 | 0 | 1 | 1 | 0 | 0 | 0.24 | *0,5 | 0 | 2 | 10007633 | 1 | 0 | 1054 | 0 | 0 | 0 | 0 | 0 | 0 | 0 | 0 | 0 | 0 | 0 | 0 | 0 | 0 | 0 | 0 | 0 | 0 | 0 | 0 | 0 | 0
1497 | 10007613 | 10007605 | 6883173 | 1 | 1 | 1 | 3 | 101-0813 | 101-0813 | Проволока: стальная низкоуглеродистая разного назначения оцинкованная диаметром, мм: 3 | 1348 | 1009 | т | т | 1000 | 0.0001 | 12000 | 0 | 0 | 0 | 0 | 1 | 1 | 0 | 0 | 0.0001 |  | 0 | 2 | 10007634 | 1 | 0 | 1055 | 0 | 0 | 0 | 0 | 0 | 0 | 0 | 0 | 0 | 0 | 0 | 0 | 0 | 0 | 0 | 0 | 0 | 0 | 0 | 0 | 0 | 0
1497 | 10007614 | 10007605 | 6883310 | 1 | 1 | 1 | 3 | 101-0865 | 101-0865 | Роли свинцовые, марки С1 толщиной, мм: 1 | 1348 | 1009 | т | т | 1000 | 0.0016 | 22180 | 0 | 0 | 0 | 0 | 1 | 1 | 0 | 0 | 0.0016 |  | 0 | 2 | 10007635 | 1 | 0 | 1056 | 0 | 0 | 0 | 0 | 0 | 0 | 0 | 0 | 0 | 0 | 0 | 0 | 0 | 0 | 0 | 0 | 0 | 0 | 0 | 0 | 0 | 0
1497 | 10007615 | 10007605 | 6885174 | 1 | 1 | 1 | 3 | 101-1786 | 101-1786 | Лаки: битумные: БТ-123 | 1348 | 1009 | т | т | 1000 | 0.00288 | 16640 | 0 | 0 | 0 | 0 | 1 | 1 | 0 | 0 | 0.00288 |  | 0 | 2 | 10007636 | 1 | 0 | 1057 | 0 | 0 | 0 | 0 | 0 | 0 | 0 | 0 | 0 | 0 | 0 | 0 | 0 | 0 | 0 | 0 | 0 | 0 | 0 | 0 | 0 | 0
1497 | 10007616 | 10007605 | 6886380 | 1 | 1 | 1 | 3 | 101-9100 | 101-9100 | Патроны для пристрелки | 5184881 | 1013 | 10 штук | 10ШТУK | 1 | 24.8 | 2.87 | 0 | 0 | 0 | 0 | 1 | 1 | 0 | 0 | 24.8 |  | 0 | 2 | 10007637 | 1 | 0 | 1058 | 0 | 0 | 0 | 0 | 0 | 0 | 0 | 0 | 0 | 0 | 0 | 0 | 0 | 0 | 0 | 0 | 0 | 0 | 0 | 0 | 0 | 0
1497 | 10007617 | 10007605 | 6886390 | 1 | 1 | 1 | 3 | 101-9109 | 101-9109 | Дюбели для пристрелки | 5184881 | 1013 | 10 штук | 10ШТУK | 1 | 24.8 | 6.74 | 0 | 0 | 0 | 0 | 1 | 1 | 0 | 0 | 24.8 |  | 0 | 2 | 10007638 | 1 | 0 | 1059 | 0 | 0 | 0 | 0 | 0 | 0 | 0 | 0 | 0 | 0 | 0 | 0 | 0 | 0 | 0 | 0 | 0 | 0 | 0 | 0 | 0 | 0
1497 | 10007618 | 10007605 | 6927962 | 1 | 1 | 1 | 3 | 500-9039-1 | 500-9039-1 | Скобы и накладки для крепления кабеля диаметром до 34 мм | 5184881 | 1013 | 10 штук | 10ШТУK | 1 | 10.2 | 34.61 | 0 | 0 | 0 | 0 | 1 | 1 | 0 | 0 | 10.2 |  | 0 | 2 | 10007639 | 1 | 0 | 1060 | 0 | 0 | 0 | 0 | 0 | 0 | 0 | 0 | 0 | 0 | 0 | 0 | 0 | 0 | 0 | 0 | 0 | 0 | 0 | 0 | 0 | 0
1497 | 10007619 | 10007605 | 6928096 | 1 | 1 | 1 | 3 | 500-9101-1 | 500-9101-1 | Кнопки для скрепления монтажной ленты | 5181464 | 1013 | 1000 штук | 1000ШТУK | 1 | 0.0208 | 17.8 | 0 | 0 | 0 | 0 | 1 | 1 | 0 | 0 | 0.0208 |  | 0 | 2 | 10007623 | 1 | 0 | 1061 | 0 | 0 | 0 | 0 | 0 | 0 | 0 | 0 | 0 | 0 | 0 | 0 | 0 | 0 | 0 | 0 | 0 | 0 | 0 | 0 | 0 | 0
1497 | 10007620 | 10007605 | 6928237 | 1 | 1 | 1 | 3 | 500-9500 | 500-9500 | Бирки маркировочные | 5186049 | 1013 | 100 штук | 100ШТУK | 1 | 0.001 | 14.7 | 0 | 0 | 0 | 0 | 1 | 1 | 0 | 0 | 0.001 |  | 0 | 2 | 10007624 | 1 | 0 | 1062 | 0 | 0 | 0 | 0 | 0 | 0 | 0 | 0 | 0 | 0 | 0 | 0 | 0 | 0 | 0 | 0 | 0 | 0 | 0 | 0 | 0 | 0
1497 | 10007621 | 10007605 | 6928270 | 1 | 1 | 1 | 3 | 500-9623 | 500-9623 | Лента К226 | 5185424 | 1013 | 100 м | 100М | 1 | 0.0245 | 214 | 0 | 0 | 0 | 0 | 1 | 1 | 0 | 0 | 0.0245 |  | 0 | 2 | 10007625 | 1 | 0 | 1063 | 0 | 0 | 0 | 0 | 0 | 0 | 0 | 0 | 0 | 0 | 0 | 0 | 0 | 0 | 0 | 0 | 0 | 0 | 0 | 0 | 0 | 0
1497 | 10007622 | 10007605 | 6942053 | 1 | 1 | 1 | 3 | 522-0077 | 522-0077 | Припои бессурьмянистые в чушках, марки: ПОС30 | 1346 | 1009 | кг | кг | 1 | 0.5 | 69.9 | 0 | 0 | 0 | 0 | 1 | 1 | 0 | 0 | 0.5 |  | 0 | 2 | 10007626 | 1 | 0 | 1064 | 0 | 0 | 0 | 0 | 0 | 0 | 0 | 0 | 0 | 0 | 0 | 0 | 0 | 0 | 0 | 0 | 0 | 0 | 0 | 0 | 0 | 0
1498 | 10007642 | 10007641 | 5180865 | 1 | 1 | 1 | 1 | 1-4.0-74 |  | Затраты труда рабочих-строителей (средний разряд 4.0) | 1476 | 1013 | чел.ч | ЧЕЛ.Ч | 1 | 9.15 | 0 | 0 | 0 | 12.17 | 0 | 1 | 1 | 0 | 0 | 18.3 | *0,5 | 1 | 2 | 10007655 | 1 | 0 | 1065 | 0 | 0 | 0 | 0 | 0 | 0 | 0 | 0 | 0 | 0 | 0 | 0 | 0 | 0 | 0 | 0 | 0 | 0 | 0 | 0 | 0 | 0
1498 | 10007643 | 10007641 | 121548 | 1 | 1 | 1 | 1 | 2 |  | Затраты труда машинистов | 608254 | 1013 | чел.час | чел.час | 1 | 2.41 | 0 | 0 | 0 | 0 | 0 | 1 | 1 | 0 | 0 | 4.82 | *0,5 | 2 | 2 | 10007656 | 1 | 0 | 1066 | 0 | 0 | 0 | 0 | 0 | 0 | 0 | 0 | 0 | 0 | 0 | 0 | 0 | 0 | 0 | 0 | 0 | 0 | 0 | 0 | 0 | 0
1498 | 10007644 | 10007641 | 6957688 | 1 | 1 | 1 | 2 | 021102 | 021102 | Краны на автомобильном ходу при работе на монтаже технологического оборудования 10 т | 1480 | 1013 | маш.ч | МАШ.Ч | 1 | 0.28 | 0 | 134.07 | 16.33 | 0 | 0 | 1 | 1 | 0 | 0 | 0.56 | *0,5 | 0 | 2 | 10007657 | 1 | 0 | 1067 | 0 | 0 | 0 | 0 | 0 | 0 | 0 | 0 | 0 | 0 | 0 | 0 | 0 | 0 | 0 | 0 | 0 | 0 | 0 | 0 | 0 | 0
1498 | 10007645 | 10007641 | 6957829 | 1 | 1 | 1 | 2 | 030203 | 030203 | Домкраты гидравлические грузоподъемностью 63 т | 1480 | 1013 | маш.ч | МАШ.Ч | 1 | 2.13 | 0 | 1.31 | 0 | 0 | 0 | 1 | 1 | 0 | 0 | 4.26 | *0,5 | 0 | 2 | 10007658 | 1 | 0 | 1068 | 0 | 0 | 0 | 0 | 0 | 0 | 0 | 0 | 0 | 0 | 0 | 0 | 0 | 0 | 0 | 0 | 0 | 0 | 0 | 0 | 0 | 0
1498 | 10007646 | 10007641 | 6957848 | 1 | 1 | 1 | 2 | 030408 | 030408 | Лебедки электрические, тяговым усилием 156,96 (16) кH (т) | 1480 | 1013 | маш.ч | МАШ.Ч | 1 | 2.13 | 0 | 137.85 | 14.02 | 0 | 0 | 1 | 1 | 0 | 0 | 4.26 | *0,5 | 0 | 2 | 10007659 | 1 | 0 | 1069 | 0 | 0 | 0 | 0 | 0 | 0 | 0 | 0 | 0 | 0 | 0 | 0 | 0 | 0 | 0 | 0 | 0 | 0 | 0 | 0 | 0 | 0
1498 | 10007647 | 10007641 | 6960160 | 1 | 1 | 1 | 2 | 400002 | 400002 | Автомобили бортовые грузоподъемностью до 8 т | 1480 | 1013 | маш.ч | МАШ.Ч | 1 | 0.28 | 0 | 112.22 | 0 | 0 | 0 | 1 | 1 | 0 | 0 | 0.56 | *0,5 | 0 | 2 | 10007660 | 1 | 0 | 1070 | 0 | 0 | 0 | 0 | 0 | 0 | 0 | 0 | 0 | 0 | 0 | 0 | 0 | 0 | 0 | 0 | 0 | 0 | 0 | 0 | 0 | 0
1498 | 10007648 | 10007641 | 6883173 | 1 | 1 | 1 | 3 | 101-0813 | 101-0813 | Проволока: стальная низкоуглеродистая разного назначения оцинкованная диаметром, мм: 3 | 1348 | 1009 | т | т | 1000 | 4e-05 | 12000 | 0 | 0 | 0 | 0 | 1 | 1 | 0 | 0 | 4e-05 |  | 0 | 2 | 10007661 | 1 | 0 | 1071 | 0 | 0 | 0 | 0 | 0 | 0 | 0 | 0 | 0 | 0 | 0 | 0 | 0 | 0 | 0 | 0 | 0 | 0 | 0 | 0 | 0 | 0
1498 | 10007649 | 10007641 | 6883310 | 1 | 1 | 1 | 3 | 101-0865 | 101-0865 | Роли свинцовые, марки С1 толщиной, мм: 1 | 1348 | 1009 | т | т | 1000 | 0.0008 | 22180 | 0 | 0 | 0 | 0 | 1 | 1 | 0 | 0 | 0.0008 |  | 0 | 2 | 10007662 | 1 | 0 | 1072 | 0 | 0 | 0 | 0 | 0 | 0 | 0 | 0 | 0 | 0 | 0 | 0 | 0 | 0 | 0 | 0 | 0 | 0 | 0 | 0 | 0 | 0
1498 | 10007650 | 10007641 | 6885174 | 1 | 1 | 1 | 3 | 101-1786 | 101-1786 | Лаки: битумные: БТ-123 | 1348 | 1009 | т | т | 1000 | 6e-05 | 16640 | 0 | 0 | 0 | 0 | 1 | 1 | 0 | 0 | 6e-05 |  | 0 | 2 | 10007663 | 1 | 0 | 1073 | 0 | 0 | 0 | 0 | 0 | 0 | 0 | 0 | 0 | 0 | 0 | 0 | 0 | 0 | 0 | 0 | 0 | 0 | 0 | 0 | 0 | 0
1498 | 10007651 | 10007641 | 6928096 | 1 | 1 | 1 | 3 | 500-9101-1 | 500-9101-1 | Кнопки для скрепления монтажной ленты | 5181464 | 1013 | 1000 штук | 1000ШТУK | 1 | 0.00832 | 17.8 | 0 | 0 | 0 | 0 | 1 | 1 | 0 | 0 | 0.00832 |  | 0 | 2 | 10007664 | 1 | 0 | 1074 | 0 | 0 | 0 | 0 | 0 | 0 | 0 | 0 | 0 | 0 | 0 | 0 | 0 | 0 | 0 | 0 | 0 | 0 | 0 | 0 | 0 | 0
1498 | 10007652 | 10007641 | 6928237 | 1 | 1 | 1 | 3 | 500-9500 | 500-9500 | Бирки маркировочные | 5186049 | 1013 | 100 штук | 100ШТУK | 1 | 0.0041 | 14.7 | 0 | 0 | 0 | 0 | 1 | 1 | 0 | 0 | 0.0041 |  | 0 | 2 | 10007665 | 1 | 0 | 1075 | 0 | 0 | 0 | 0 | 0 | 0 | 0 | 0 | 0 | 0 | 0 | 0 | 0 | 0 | 0 | 0 | 0 | 0 | 0 | 0 | 0 | 0
1498 | 10007653 | 10007641 | 6928270 | 1 | 1 | 1 | 3 | 500-9623 | 500-9623 | Лента К226 | 5185424 | 1013 | 100 м | 100М | 1 | 0.0096 | 214 | 0 | 0 | 0 | 0 | 1 | 1 | 0 | 0 | 0.0096 |  | 0 | 2 | 10007666 | 1 | 0 | 1076 | 0 | 0 | 0 | 0 | 0 | 0 | 0 | 0 | 0 | 0 | 0 | 0 | 0 | 0 | 0 | 0 | 0 | 0 | 0 | 0 | 0 | 0
1498 | 10007654 | 10007641 | 6942053 | 1 | 1 | 1 | 3 | 522-0077 | 522-0077 | Припои бессурьмянистые в чушках, марки: ПОС30 | 1346 | 1009 | кг | кг | 1 | 0.5 | 69.9 | 0 | 0 | 0 | 0 | 1 | 1 | 0 | 0 | 0.5 |  | 0 | 2 | 10007667 | 1 | 0 | 1077 | 0 | 0 | 0 | 0 | 0 | 0 | 0 | 0 | 0 | 0 | 0 | 0 | 0 | 0 | 0 | 0 | 0 | 0 | 0 | 0 | 0 | 0
1538 | 10007699 | 10007697 | 5180871 | 1 | 1 | 1 | 1 | 1-4.2-74 |  | Затраты труда рабочих-строителей (средний разряд 4.2) | 1476 | 1013 | чел.ч | ЧЕЛ.Ч | 1 | 2.32 | 0 | 0 | 0 | 12.54 | 0 | 1 | 1 | 0 | 0 | 2.32 |  | 1 | 2 | 10007699 | 1 | 0 | 1078 | 0 | 0 | 0 | 0 | 0 | 0 | 0 | 0 | 0 | 0 | 0 | 0 | 0 | 0 | 0 | 0 | 0 | 0 | 0 | 0 | 0 | 0
1538 | 10007700 | 10007697 | 121548 | 1 | 1 | 1 | 1 | 2 |  | Затраты труда машинистов | 608254 | 1013 | чел.час | чел.час | 1 | 0.1 | 0 | 0 | 0 | 0 | 0 | 1 | 1 | 0 | 0 | 0.1 |  | 2 | 2 | 10007700 | 1 | 0 | 1079 | 0 | 0 | 0 | 0 | 0 | 0 | 0 | 0 | 0 | 0 | 0 | 0 | 0 | 0 | 0 | 0 | 0 | 0 | 0 | 0 | 0 | 0
1538 | 10007701 | 10007697 | 6957688 | 1 | 1 | 1 | 2 | 021102 | 021102 | Краны на автомобильном ходу при работе на монтаже технологического оборудования 10 т | 1480 | 1013 | маш.ч | МАШ.Ч | 1 | 0.1 | 0 | 134.07 | 16.33 | 0 | 0 | 1 | 1 | 0 | 0 | 0.1 |  | 0 | 2 | 10007701 | 1 | 0 | 1080 | 0 | 0 | 0 | 0 | 0 | 0 | 0 | 0 | 0 | 0 | 0 | 0 | 0 | 0 | 0 | 0 | 0 | 0 | 0 | 0 | 0 | 0
1538 | 10007702 | 10007697 | 6957968 | 1 | 1 | 1 | 2 | 040502 | 040502 | Установки для сварки ручной дуговой (постоянного тока) | 1480 | 1013 | маш.ч | МАШ.Ч | 1 | 0.77 | 0 | 7.84 | 0 | 0 | 0 | 1 | 1 | 0 | 0 | 0.77 |  | 0 | 2 | 10007702 | 1 | 0 | 1081 | 0 | 0 | 0 | 0 | 0 | 0 | 0 | 0 | 0 | 0 | 0 | 0 | 0 | 0 | 0 | 0 | 0 | 0 | 0 | 0 | 0 | 0
1538 | 10007703 | 10007697 | 6960160 | 1 | 1 | 1 | 2 | 400002 | 400002 | Автомобили бортовые грузоподъемностью до 8 т | 1480 | 1013 | маш.ч | МАШ.Ч | 1 | 0.1 | 0 | 112.22 | 0 | 0 | 0 | 1 | 1 | 0 | 0 | 0.1 |  | 0 | 2 | 10007703 | 1 | 0 | 1082 | 0 | 0 | 0 | 0 | 0 | 0 | 0 | 0 | 0 | 0 | 0 | 0 | 0 | 0 | 0 | 0 | 0 | 0 | 0 | 0 | 0 | 0
1538 | 10007704 | 10007697 | 6882423 | 1 | 1 | 1 | 3 | 101-0431-1 | 101-0431-1 | Краски: масляные и алкидные земляные, готовые к применению: масляная МА-15 | 1346 | 1009 | кг | кг | 1 | 0.03 | 19.1 | 0 | 0 | 0 | 0 | 1 | 1 | 0 | 0 | 0.03 |  | 0 | 2 | 10007704 | 1 | 0 | 1083 | 0 | 0 | 0 | 0 | 0 | 0 | 0 | 0 | 0 | 0 | 0 | 0 | 0 | 0 | 0 | 0 | 0 | 0 | 0 | 0 | 0 | 0
1538 | 10007705 | 10007697 | 6885476 | 1 | 1 | 1 | 3 | 101-1924 | 101-1924 | Электроды: диаметром 4 мм Э42А | 1346 | 1009 | кг | кг | 1 | 0.15 | 11.5 | 0 | 0 | 0 | 0 | 1 | 1 | 0 | 0 | 0.15 |  | 0 | 2 | 10007705 | 1 | 0 | 1084 | 0 | 0 | 0 | 0 | 0 | 0 | 0 | 0 | 0 | 0 | 0 | 0 | 0 | 0 | 0 | 0 | 0 | 0 | 0 | 0 | 0 | 0
1538 | 10007706 | 10007697 | 6885618 | 1 | 1 | 1 | 3 | 101-1977 | 101-1977 | Болты: строительные с гайками и шайбами | 1346 | 1009 | кг | кг | 1 | 0.17 | 17.3 | 0 | 0 | 0 | 0 | 1 | 1 | 0 | 0 | 0.17 |  | 0 | 2 | 10007706 | 1 | 0 | 1085 | 0 | 0 | 0 | 0 | 0 | 0 | 0 | 0 | 0 | 0 | 0 | 0 | 0 | 0 | 0 | 0 | 0 | 0 | 0 | 0 | 0 | 0
1538 | 10007707 | 10007697 | 6900353 | 1 | 1 | 1 | 3 | 201-9006-351 | 201-9006-351 | Различные конструкции, не предусмотренные в основных разделах. ГОСТ 23118-99. Из горячекатанных профилей. Масса отправочной марки, т: до 0,05 | 1348 | 1009 | т | т | 1000 | 0.015 | 13450 | 0 | 0 | 0 | 0 | 1 | 1 | 0 | 0 | 0.015 |  | 0 | 2 | 10007707 | 1 | 0 | 1086 | 0 | 0 | 0 | 0 | 0 | 0 | 0 | 0 | 0 | 0 | 0 | 0 | 0 | 0 | 0 | 0 | 0 | 0 | 0 | 0 | 0 | 0
1539 | 10007709 | 10007708 | 5180871 | 1 | 1 | 1 | 1 | 1-4.2-74 |  | Затраты труда рабочих-строителей (средний разряд 4.2) | 1476 | 1013 | чел.ч | ЧЕЛ.Ч | 1 | 2.32 | 0 | 0 | 0 | 12.54 | 0 | 1 | 1 | 0 | 0 | 2.32 |  | 1 | 2 | 10007718 | 1 | 0 | 1087 | 0 | 0 | 0 | 0 | 0 | 0 | 0 | 0 | 0 | 0 | 0 | 0 | 0 | 0 | 0 | 0 | 0 | 0 | 0 | 0 | 0 | 0
1539 | 10007710 | 10007708 | 121548 | 1 | 1 | 1 | 1 | 2 |  | Затраты труда машинистов | 608254 | 1013 | чел.час | чел.час | 1 | 0.1 | 0 | 0 | 0 | 0 | 0 | 1 | 1 | 0 | 0 | 0.1 |  | 2 | 2 | 10007719 | 1 | 0 | 1088 | 0 | 0 | 0 | 0 | 0 | 0 | 0 | 0 | 0 | 0 | 0 | 0 | 0 | 0 | 0 | 0 | 0 | 0 | 0 | 0 | 0 | 0
1539 | 10007711 | 10007708 | 6957688 | 1 | 1 | 1 | 2 | 021102 | 021102 | Краны на автомобильном ходу при работе на монтаже технологического оборудования 10 т | 1480 | 1013 | маш.ч | МАШ.Ч | 1 | 0.1 | 0 | 134.07 | 16.33 | 0 | 0 | 1 | 1 | 0 | 0 | 0.1 |  | 0 | 2 | 10007720 | 1 | 0 | 1089 | 0 | 0 | 0 | 0 | 0 | 0 | 0 | 0 | 0 | 0 | 0 | 0 | 0 | 0 | 0 | 0 | 0 | 0 | 0 | 0 | 0 | 0
1539 | 10007712 | 10007708 | 6957968 | 1 | 1 | 1 | 2 | 040502 | 040502 | Установки для сварки ручной дуговой (постоянного тока) | 1480 | 1013 | маш.ч | МАШ.Ч | 1 | 0.77 | 0 | 7.84 | 0 | 0 | 0 | 1 | 1 | 0 | 0 | 0.77 |  | 0 | 2 | 10007721 | 1 | 0 | 1090 | 0 | 0 | 0 | 0 | 0 | 0 | 0 | 0 | 0 | 0 | 0 | 0 | 0 | 0 | 0 | 0 | 0 | 0 | 0 | 0 | 0 | 0
1539 | 10007713 | 10007708 | 6960160 | 1 | 1 | 1 | 2 | 400002 | 400002 | Автомобили бортовые грузоподъемностью до 8 т | 1480 | 1013 | маш.ч | МАШ.Ч | 1 | 0.1 | 0 | 112.22 | 0 | 0 | 0 | 1 | 1 | 0 | 0 | 0.1 |  | 0 | 2 | 10007722 | 1 | 0 | 1091 | 0 | 0 | 0 | 0 | 0 | 0 | 0 | 0 | 0 | 0 | 0 | 0 | 0 | 0 | 0 | 0 | 0 | 0 | 0 | 0 | 0 | 0
1539 | 10007714 | 10007708 | 6882423 | 1 | 1 | 1 | 3 | 101-0431-1 | 101-0431-1 | Краски: масляные и алкидные земляные, готовые к применению: масляная МА-15 | 1346 | 1009 | кг | кг | 1 | 0.03 | 19.1 | 0 | 0 | 0 | 0 | 1 | 1 | 0 | 0 | 0.03 |  | 0 | 2 | 10007723 | 1 | 0 | 1092 | 0 | 0 | 0 | 0 | 0 | 0 | 0 | 0 | 0 | 0 | 0 | 0 | 0 | 0 | 0 | 0 | 0 | 0 | 0 | 0 | 0 | 0
1539 | 10007715 | 10007708 | 6885476 | 1 | 1 | 1 | 3 | 101-1924 | 101-1924 | Электроды: диаметром 4 мм Э42А | 1346 | 1009 | кг | кг | 1 | 0.15 | 11.5 | 0 | 0 | 0 | 0 | 1 | 1 | 0 | 0 | 0.15 |  | 0 | 2 | 10007724 | 1 | 0 | 1093 | 0 | 0 | 0 | 0 | 0 | 0 | 0 | 0 | 0 | 0 | 0 | 0 | 0 | 0 | 0 | 0 | 0 | 0 | 0 | 0 | 0 | 0
1539 | 10007716 | 10007708 | 6885618 | 1 | 1 | 1 | 3 | 101-1977 | 101-1977 | Болты: строительные с гайками и шайбами | 1346 | 1009 | кг | кг | 1 | 0.17 | 17.3 | 0 | 0 | 0 | 0 | 1 | 1 | 0 | 0 | 0.17 |  | 0 | 2 | 10007725 | 1 | 0 | 1094 | 0 | 0 | 0 | 0 | 0 | 0 | 0 | 0 | 0 | 0 | 0 | 0 | 0 | 0 | 0 | 0 | 0 | 0 | 0 | 0 | 0 | 0
1539 | 10007717 | 10007708 | 6900353 | 1 | 1 | 1 | 3 | 201-9006-351 | 201-9006-351 | Различные конструкции, не предусмотренные в основных разделах. ГОСТ 23118-99. Из горячекатанных профилей. Масса отправочной марки, т: до 0,05 | 1348 | 1009 | т | т | 1000 | 0.015 | 13450 | 0 | 0 | 0 | 0 | 1 | 1 | 0 | 0 | 0.015 |  | 0 | 2 | 10007726 | 1 | 0 | 1095 | 0 | 0 | 0 | 0 | 0 | 0 | 0 | 0 | 0 | 0 | 0 | 0 | 0 | 0 | 0 | 0 | 0 | 0 | 0 | 0 | 0 | 0
1540 | 10007728 | 10007727 | 5180871 | 1 | 1 | 1 | 1 | 1-4.2-74 |  | Затраты труда рабочих-строителей (средний разряд 4.2) | 1476 | 1013 | чел.ч | ЧЕЛ.Ч | 1 | 2.32 | 0 | 0 | 0 | 12.54 | 0 | 1 | 1 | 0 | 0 | 2.32 |  | 1 | 2 | 10007737 | 1 | 0 | 1096 | 0 | 0 | 0 | 0 | 0 | 0 | 0 | 0 | 0 | 0 | 0 | 0 | 0 | 0 | 0 | 0 | 0 | 0 | 0 | 0 | 0 | 0
1540 | 10007729 | 10007727 | 121548 | 1 | 1 | 1 | 1 | 2 |  | Затраты труда машинистов | 608254 | 1013 | чел.час | чел.час | 1 | 0.1 | 0 | 0 | 0 | 0 | 0 | 1 | 1 | 0 | 0 | 0.1 |  | 2 | 2 | 10007738 | 1 | 0 | 1097 | 0 | 0 | 0 | 0 | 0 | 0 | 0 | 0 | 0 | 0 | 0 | 0 | 0 | 0 | 0 | 0 | 0 | 0 | 0 | 0 | 0 | 0
1540 | 10007730 | 10007727 | 6957688 | 1 | 1 | 1 | 2 | 021102 | 021102 | Краны на автомобильном ходу при работе на монтаже технологического оборудования 10 т | 1480 | 1013 | маш.ч | МАШ.Ч | 1 | 0.1 | 0 | 134.07 | 16.33 | 0 | 0 | 1 | 1 | 0 | 0 | 0.1 |  | 0 | 2 | 10007739 | 1 | 0 | 1098 | 0 | 0 | 0 | 0 | 0 | 0 | 0 | 0 | 0 | 0 | 0 | 0 | 0 | 0 | 0 | 0 | 0 | 0 | 0 | 0 | 0 | 0
1540 | 10007731 | 10007727 | 6957968 | 1 | 1 | 1 | 2 | 040502 | 040502 | Установки для сварки ручной дуговой (постоянного тока) | 1480 | 1013 | маш.ч | МАШ.Ч | 1 | 0.77 | 0 | 7.84 | 0 | 0 | 0 | 1 | 1 | 0 | 0 | 0.77 |  | 0 | 2 | 10007740 | 1 | 0 | 1099 | 0 | 0 | 0 | 0 | 0 | 0 | 0 | 0 | 0 | 0 | 0 | 0 | 0 | 0 | 0 | 0 | 0 | 0 | 0 | 0 | 0 | 0
1540 | 10007732 | 10007727 | 6960160 | 1 | 1 | 1 | 2 | 400002 | 400002 | Автомобили бортовые грузоподъемностью до 8 т | 1480 | 1013 | маш.ч | МАШ.Ч | 1 | 0.1 | 0 | 112.22 | 0 | 0 | 0 | 1 | 1 | 0 | 0 | 0.1 |  | 0 | 2 | 10007741 | 1 | 0 | 1100 | 0 | 0 | 0 | 0 | 0 | 0 | 0 | 0 | 0 | 0 | 0 | 0 | 0 | 0 | 0 | 0 | 0 | 0 | 0 | 0 | 0 | 0
1540 | 10007733 | 10007727 | 6882423 | 1 | 1 | 1 | 3 | 101-0431-1 | 101-0431-1 | Краски: масляные и алкидные земляные, готовые к применению: масляная МА-15 | 1346 | 1009 | кг | кг | 1 | 0.03 | 19.1 | 0 | 0 | 0 | 0 | 1 | 1 | 0 | 0 | 0.03 |  | 0 | 2 | 10007742 | 1 | 0 | 1101 | 0 | 0 | 0 | 0 | 0 | 0 | 0 | 0 | 0 | 0 | 0 | 0 | 0 | 0 | 0 | 0 | 0 | 0 | 0 | 0 | 0 | 0
1540 | 10007734 | 10007727 | 6885476 | 1 | 1 | 1 | 3 | 101-1924 | 101-1924 | Электроды: диаметром 4 мм Э42А | 1346 | 1009 | кг | кг | 1 | 0.15 | 11.5 | 0 | 0 | 0 | 0 | 1 | 1 | 0 | 0 | 0.15 |  | 0 | 2 | 10007743 | 1 | 0 | 1102 | 0 | 0 | 0 | 0 | 0 | 0 | 0 | 0 | 0 | 0 | 0 | 0 | 0 | 0 | 0 | 0 | 0 | 0 | 0 | 0 | 0 | 0
1540 | 10007735 | 10007727 | 6885618 | 1 | 1 | 1 | 3 | 101-1977 | 101-1977 | Болты: строительные с гайками и шайбами | 1346 | 1009 | кг | кг | 1 | 0.17 | 17.3 | 0 | 0 | 0 | 0 | 1 | 1 | 0 | 0 | 0.17 |  | 0 | 2 | 10007744 | 1 | 0 | 1103 | 0 | 0 | 0 | 0 | 0 | 0 | 0 | 0 | 0 | 0 | 0 | 0 | 0 | 0 | 0 | 0 | 0 | 0 | 0 | 0 | 0 | 0
1540 | 10007736 | 10007727 | 6900353 | 1 | 1 | 1 | 3 | 201-9006-351 | 201-9006-351 | Различные конструкции, не предусмотренные в основных разделах. ГОСТ 23118-99. Из горячекатанных профилей. Масса отправочной марки, т: до 0,05 | 1348 | 1009 | т | т | 1000 | 0.015 | 13450 | 0 | 0 | 0 | 0 | 1 | 1 | 0 | 0 | 0.015 |  | 0 | 2 | 10007745 | 1 | 0 | 1104 | 0 | 0 | 0 | 0 | 0 | 0 | 0 | 0 | 0 | 0 | 0 | 0 | 0 | 0 | 0 | 0 | 0 | 0 | 0 | 0 | 0 | 0
1541 | 10007748 | 10007746 | 5180865 | 1 | 1 | 1 | 1 | 1-4.0-74 |  | Затраты труда рабочих-строителей (средний разряд 4.0) | 1476 | 1013 | чел.ч | ЧЕЛ.Ч | 1 | 7.33 | 0 | 0 | 0 | 12.17 | 0 | 1 | 1 | 0 | 0 | 7.33 |  | 1 | 2 | 10007748 | 1 | 0 | 1105 | 0 | 0 | 0 | 0 | 0 | 0 | 0 | 0 | 0 | 0 | 0 | 0 | 0 | 0 | 0 | 0 | 0 | 0 | 0 | 0 | 0 | 0
1541 | 10007749 | 10007746 | 121548 | 1 | 1 | 1 | 1 | 2 |  | Затраты труда машинистов | 608254 | 1013 | чел.час | чел.час | 1 | 0.16 | 0 | 0 | 0 | 0 | 0 | 1 | 1 | 0 | 0 | 0.16 |  | 2 | 2 | 10007749 | 1 | 0 | 1106 | 0 | 0 | 0 | 0 | 0 | 0 | 0 | 0 | 0 | 0 | 0 | 0 | 0 | 0 | 0 | 0 | 0 | 0 | 0 | 0 | 0 | 0
1541 | 10007750 | 10007746 | 6957688 | 1 | 1 | 1 | 2 | 021102 | 021102 | Краны на автомобильном ходу при работе на монтаже технологического оборудования 10 т | 1480 | 1013 | маш.ч | МАШ.Ч | 1 | 0.16 | 0 | 134.07 | 16.33 | 0 | 0 | 1 | 1 | 0 | 0 | 0.16 |  | 0 | 2 | 10007750 | 1 | 0 | 1107 | 0 | 0 | 0 | 0 | 0 | 0 | 0 | 0 | 0 | 0 | 0 | 0 | 0 | 0 | 0 | 0 | 0 | 0 | 0 | 0 | 0 | 0
1541 | 10007751 | 10007746 | 6960160 | 1 | 1 | 1 | 2 | 400002 | 400002 | Автомобили бортовые грузоподъемностью до 8 т | 1480 | 1013 | маш.ч | МАШ.Ч | 1 | 0.16 | 0 | 112.22 | 0 | 0 | 0 | 1 | 1 | 0 | 0 | 0.16 |  | 0 | 2 | 10007751 | 1 | 0 | 1108 | 0 | 0 | 0 | 0 | 0 | 0 | 0 | 0 | 0 | 0 | 0 | 0 | 0 | 0 | 0 | 0 | 0 | 0 | 0 | 0 | 0 | 0
1541 | 10007752 | 10007746 | 6884886 | 1 | 1 | 1 | 3 | 101-1627 | 101-1627 | Сталь углеродистая обыкновенного качества, марка стали ВСт3пс5, листовая толщиной, мм: 4-6 | 1348 | 1009 | т | т | 1000 | 0.1 | 4460 | 0 | 0 | 0 | 0 | 1 | 1 | 0 | 0 | 0.1 |  | 0 | 2 | 10007752 | 1 | 0 | 1109 | 0 | 0 | 0 | 0 | 0 | 0 | 0 | 0 | 0 | 0 | 0 | 0 | 0 | 0 | 0 | 0 | 0 | 0 | 0 | 0 | 0 | 0
1541 | 10007753 | 10007746 | 6885476 | 1 | 1 | 1 | 3 | 101-1924 | 101-1924 | Электроды: диаметром 4 мм Э42А | 1346 | 1009 | кг | кг | 1 | 0.5 | 11.5 | 0 | 0 | 0 | 0 | 1 | 1 | 0 | 0 | 0.5 |  | 0 | 2 | 10007753 | 1 | 0 | 1110 | 0 | 0 | 0 | 0 | 0 | 0 | 0 | 0 | 0 | 0 | 0 | 0 | 0 | 0 | 0 | 0 | 0 | 0 | 0 | 0 | 0 | 0
1541 | 10007754 | 10007746 | 6893736 | 1 | 1 | 1 | 3 | 113-0239 | 113-0239 | Эмаль: ХС-720 серебристая антикоррозийная | 1348 | 1009 | т | т | 1000 | 0.00183 | 32640 | 0 | 0 | 0 | 0 | 1 | 1 | 0 | 0 | 0.00183 |  | 0 | 2 | 10007754 | 1 | 0 | 1111 | 0 | 0 | 0 | 0 | 0 | 0 | 0 | 0 | 0 | 0 | 0 | 0 | 0 | 0 | 0 | 0 | 0 | 0 | 0 | 0 | 0 | 0
1541 | 10007755 | 10007746 | 6918831 | 1 | 1 | 1 | 3 | 408-0131 | 408-0131 | Песок природный обогащенный для строительных работ ГОСТ 8736-93, повышенной крупности и крупный | 1339 | 1007 | м3 | м3 | 1 | 0.12 | 136 | 0 | 0 | 0 | 0 | 1 | 1 | 0 | 0 | 0.12 |  | 0 | 2 | 10007755 | 1 | 0 | 1112 | 0 | 0 | 0 | 0 | 0 | 0 | 0 | 0 | 0 | 0 | 0 | 0 | 0 | 0 | 0 | 0 | 0 | 0 | 0 | 0 | 0 | 0
1542 | 10007757 | 10007756 | 5180865 | 1 | 1 | 1 | 1 | 1-4.0-74 |  | Затраты труда рабочих-строителей (средний разряд 4.0) | 1476 | 1013 | чел.ч | ЧЕЛ.Ч | 1 | 62.2 | 0 | 0 | 0 | 12.17 | 0 | 1 | 1 | 0 | 0 | 62.2 |  | 1 | 2 | 10007757 | 1 | 0 | 1113 | 0 | 0 | 0 | 0 | 0 | 0 | 0 | 0 | 0 | 0 | 0 | 0 | 0 | 0 | 0 | 0 | 0 | 0 | 0 | 0 | 0 | 0
1542 | 10007758 | 10007756 | 121548 | 1 | 1 | 1 | 1 | 2 |  | Затраты труда машинистов | 608254 | 1013 | чел.час | чел.час | 1 | 1.74 | 0 | 0 | 0 | 0 | 0 | 1 | 1 | 0 | 0 | 1.74 |  | 2 | 2 | 10007758 | 1 | 0 | 1114 | 0 | 0 | 0 | 0 | 0 | 0 | 0 | 0 | 0 | 0 | 0 | 0 | 0 | 0 | 0 | 0 | 0 | 0 | 0 | 0 | 0 | 0
1542 | 10007759 | 10007756 | 6957688 | 1 | 1 | 1 | 2 | 021102 | 021102 | Краны на автомобильном ходу при работе на монтаже технологического оборудования 10 т | 1480 | 1013 | маш.ч | МАШ.Ч | 1 | 1.74 | 0 | 134.07 | 16.33 | 0 | 0 | 1 | 1 | 0 | 0 | 1.74 |  | 0 | 2 | 10007759 | 1 | 0 | 1115 | 0 | 0 | 0 | 0 | 0 | 0 | 0 | 0 | 0 | 0 | 0 | 0 | 0 | 0 | 0 | 0 | 0 | 0 | 0 | 0 | 0 | 0
1542 | 10007760 | 10007756 | 6957968 | 1 | 1 | 1 | 2 | 040502 | 040502 | Установки для сварки ручной дуговой (постоянного тока) | 1480 | 1013 | маш.ч | МАШ.Ч | 1 | 15.1 | 0 | 7.84 | 0 | 0 | 0 | 1 | 1 | 0 | 0 | 15.1 |  | 0 | 2 | 10007760 | 1 | 0 | 1116 | 0 | 0 | 0 | 0 | 0 | 0 | 0 | 0 | 0 | 0 | 0 | 0 | 0 | 0 | 0 | 0 | 0 | 0 | 0 | 0 | 0 | 0
1542 | 10007761 | 10007756 | 6960160 | 1 | 1 | 1 | 2 | 400002 | 400002 | Автомобили бортовые грузоподъемностью до 8 т | 1480 | 1013 | маш.ч | МАШ.Ч | 1 | 1.74 | 0 | 112.22 | 0 | 0 | 0 | 1 | 1 | 0 | 0 | 1.74 |  | 0 | 2 | 10007761 | 1 | 0 | 1117 | 0 | 0 | 0 | 0 | 0 | 0 | 0 | 0 | 0 | 0 | 0 | 0 | 0 | 0 | 0 | 0 | 0 | 0 | 0 | 0 | 0 | 0
1542 | 10007762 | 10007756 | 6884217 | 1 | 1 | 1 | 3 | 101-1306 | 101-1306 | Портландцемент общестроительного назначения: бездобавочный (ГОСТ 10178-85) марки: 500 | 1348 | 1009 | т | т | 1000 | 0.18 | 703 | 0 | 0 | 0 | 0 | 1 | 1 | 0 | 0 | 0.18 |  | 0 | 2 | 10007762 | 1 | 0 | 1118 | 0 | 0 | 0 | 0 | 0 | 0 | 0 | 0 | 0 | 0 | 0 | 0 | 0 | 0 | 0 | 0 | 0 | 0 | 0 | 0 | 0 | 0
1542 | 10007763 | 10007756 | 6885476 | 1 | 1 | 1 | 3 | 101-1924 | 101-1924 | Электроды: диаметром 4 мм Э42А | 1346 | 1009 | кг | кг | 1 | 4.2 | 11.5 | 0 | 0 | 0 | 0 | 1 | 1 | 0 | 0 | 4.2 |  | 0 | 2 | 10007763 | 1 | 0 | 1119 | 0 | 0 | 0 | 0 | 0 | 0 | 0 | 0 | 0 | 0 | 0 | 0 | 0 | 0 | 0 | 0 | 0 | 0 | 0 | 0 | 0 | 0
1542 | 10007764 | 10007756 | 6885618 | 1 | 1 | 1 | 3 | 101-1977 | 101-1977 | Болты: строительные с гайками и шайбами | 1346 | 1009 | кг | кг | 1 | 27 | 17.3 | 0 | 0 | 0 | 0 | 1 | 1 | 0 | 0 | 27 |  | 0 | 2 | 10007764 | 1 | 0 | 1120 | 0 | 0 | 0 | 0 | 0 | 0 | 0 | 0 | 0 | 0 | 0 | 0 | 0 | 0 | 0 | 0 | 0 | 0 | 0 | 0 | 0 | 0
1542 | 10007765 | 10007756 | 6886384 | 1 | 1 | 1 | 3 | 101-9104 | 101-9104 | Дюбели: распорные с гайкой | 5186049 | 1013 | 100 штук | 100ШТУK | 1 | 0.8 | 102 | 0 | 0 | 0 | 0 | 1 | 1 | 0 | 0 | 0.8 |  | 0 | 2 | 10007765 | 1 | 0 | 1121 | 0 | 0 | 0 | 0 | 0 | 0 | 0 | 0 | 0 | 0 | 0 | 0 | 0 | 0 | 0 | 0 | 0 | 0 | 0 | 0 | 0 | 0
1542 | 10007766 | 10007756 | 6900353 | 1 | 1 | 1 | 3 | 201-9006-351 | 201-9006-351 | Различные конструкции, не предусмотренные в основных разделах. ГОСТ 23118-99. Из горячекатанных профилей. Масса отправочной марки, т: до 0,05 | 1348 | 1009 | т | т | 1000 | 1 | 13450 | 0 | 0 | 0 | 0 | 1 | 1 | 0 | 0 | 1 |  | 0 | 2 | 10007766 | 1 | 0 | 1122 | 0 | 0 | 0 | 0 | 0 | 0 | 0 | 0 | 0 | 0 | 0 | 0 | 0 | 0 | 0 | 0 | 0 | 0 | 0 | 0 | 0 | 0
1542 | 10007767 | 10007756 | 6918838 | 1 | 1 | 1 | 3 | 408-0141 | 408-0141 | Песок для строительных работ природный ГОСТ 8736-93 для строительных растворов, средний | 1339 | 1007 | м3 | м3 | 1 | 0.15 | 117 | 0 | 0 | 0 | 0 | 1 | 1 | 0 | 0 | 0.15 |  | 0 | 2 | 10007767 | 1 | 0 | 1123 | 0 | 0 | 0 | 0 | 0 | 0 | 0 | 0 | 0 | 0 | 0 | 0 | 0 | 0 | 0 | 0 | 0 | 0 | 0 | 0 | 0 | 0
1543 | 10007770 | 10007768 | 5180840 | 1 | 1 | 1 | 1 | 1-3.8-74 |  | Затраты труда рабочих-строителей (средний разряд 3.8) | 1476 | 1013 | чел.ч | ЧЕЛ.Ч | 1 | 19 | 0 | 0 | 0 | 11.9 | 0 | 1 | 1 | 0 | 0 | 19 |  | 1 | 2 | 10007770 | 1 | 0 | 1124 | 0 | 0 | 0 | 0 | 0 | 0 | 0 | 0 | 0 | 0 | 0 | 0 | 0 | 0 | 0 | 0 | 0 | 0 | 0 | 0 | 0 | 0
1543 | 10007771 | 10007768 | 121548 | 1 | 1 | 1 | 1 | 2 |  | Затраты труда машинистов | 608254 | 1013 | чел.час | чел.час | 1 | 0.47 | 0 | 0 | 0 | 0 | 0 | 1 | 1 | 0 | 0 | 0.47 |  | 2 | 2 | 10007771 | 1 | 0 | 1125 | 0 | 0 | 0 | 0 | 0 | 0 | 0 | 0 | 0 | 0 | 0 | 0 | 0 | 0 | 0 | 0 | 0 | 0 | 0 | 0 | 0 | 0
1543 | 10007772 | 10007768 | 6957688 | 1 | 1 | 1 | 2 | 021102 | 021102 | Краны на автомобильном ходу при работе на монтаже технологического оборудования 10 т | 1480 | 1013 | маш.ч | МАШ.Ч | 1 | 0.47 | 0 | 134.07 | 16.33 | 0 | 0 | 1 | 1 | 0 | 0 | 0.47 |  | 0 | 2 | 10007772 | 1 | 0 | 1126 | 0 | 0 | 0 | 0 | 0 | 0 | 0 | 0 | 0 | 0 | 0 | 0 | 0 | 0 | 0 | 0 | 0 | 0 | 0 | 0 | 0 | 0
1543 | 10007773 | 10007768 | 6957968 | 1 | 1 | 1 | 2 | 040502 | 040502 | Установки для сварки ручной дуговой (постоянного тока) | 1480 | 1013 | маш.ч | МАШ.Ч | 1 | 4.25 | 0 | 7.84 | 0 | 0 | 0 | 1 | 1 | 0 | 0 | 4.25 |  | 0 | 2 | 10007773 | 1 | 0 | 1127 | 0 | 0 | 0 | 0 | 0 | 0 | 0 | 0 | 0 | 0 | 0 | 0 | 0 | 0 | 0 | 0 | 0 | 0 | 0 | 0 | 0 | 0
1543 | 10007774 | 10007768 | 6960160 | 1 | 1 | 1 | 2 | 400002 | 400002 | Автомобили бортовые грузоподъемностью до 8 т | 1480 | 1013 | маш.ч | МАШ.Ч | 1 | 0.47 | 0 | 112.22 | 0 | 0 | 0 | 1 | 1 | 0 | 0 | 0.47 |  | 0 | 2 | 10007774 | 1 | 0 | 1128 | 0 | 0 | 0 | 0 | 0 | 0 | 0 | 0 | 0 | 0 | 0 | 0 | 0 | 0 | 0 | 0 | 0 | 0 | 0 | 0 | 0 | 0
1543 | 10007775 | 10007768 | 6883173 | 1 | 1 | 1 | 3 | 101-0813 | 101-0813 | Проволока: стальная низкоуглеродистая разного назначения оцинкованная диаметром, мм: 3 | 1348 | 1009 | т | т | 1000 | 0.0021 | 12000 | 0 | 0 | 0 | 0 | 1 | 1 | 0 | 0 | 0.0021 |  | 0 | 2 | 10007775 | 1 | 0 | 1129 | 0 | 0 | 0 | 0 | 0 | 0 | 0 | 0 | 0 | 0 | 0 | 0 | 0 | 0 | 0 | 0 | 0 | 0 | 0 | 0 | 0 | 0
1543 | 10007776 | 10007768 | 6885123 | 1 | 1 | 1 | 3 | 101-1755 | 101-1755 | Сталь полосовая, марка: Cт3сп, шириной 50-200 мм, толщиной 4-5 мм | 1348 | 1009 | т | т | 1000 | 0.003 | 6620 | 0 | 0 | 0 | 0 | 1 | 1 | 0 | 0 | 0.003 |  | 0 | 2 | 10007776 | 1 | 0 | 1130 | 0 | 0 | 0 | 0 | 0 | 0 | 0 | 0 | 0 | 0 | 0 | 0 | 0 | 0 | 0 | 0 | 0 | 0 | 0 | 0 | 0 | 0
1543 | 10007777 | 10007768 | 6885476 | 1 | 1 | 1 | 3 | 101-1924 | 101-1924 | Электроды: диаметром 4 мм Э42А | 1346 | 1009 | кг | кг | 1 | 1.05 | 11.5 | 0 | 0 | 0 | 0 | 1 | 1 | 0 | 0 | 1.05 |  | 0 | 2 | 10007777 | 1 | 0 | 1131 | 0 | 0 | 0 | 0 | 0 | 0 | 0 | 0 | 0 | 0 | 0 | 0 | 0 | 0 | 0 | 0 | 0 | 0 | 0 | 0 | 0 | 0
1543 | 10007778 | 10007768 | 6886380 | 1 | 1 | 1 | 3 | 101-9100 | 101-9100 | Патроны для пристрелки | 5184881 | 1013 | 10 штук | 10ШТУK | 1 | 12.2 | 2.87 | 0 | 0 | 0 | 0 | 1 | 1 | 0 | 0 | 12.2 |  | 0 | 2 | 10007778 | 1 | 0 | 1132 | 0 | 0 | 0 | 0 | 0 | 0 | 0 | 0 | 0 | 0 | 0 | 0 | 0 | 0 | 0 | 0 | 0 | 0 | 0 | 0 | 0 | 0
1543 | 10007779 | 10007768 | 6886390 | 1 | 1 | 1 | 3 | 101-9109 | 101-9109 | Дюбели для пристрелки | 5184881 | 1013 | 10 штук | 10ШТУK | 1 | 12.2 | 6.74 | 0 | 0 | 0 | 0 | 1 | 1 | 0 | 0 | 12.2 |  | 0 | 2 | 10007779 | 1 | 0 | 1133 | 0 | 0 | 0 | 0 | 0 | 0 | 0 | 0 | 0 | 0 | 0 | 0 | 0 | 0 | 0 | 0 | 0 | 0 | 0 | 0 | 0 | 0
1543 | 10007780 | 10007768 | 6892822 | 1 | 1 | 1 | 3 | 110-9105 | 110-9105 | Гайки установочные заземляющие К480 | 5186049 | 1013 | 100 штук | 100ШТУK | 1 | 0.25 | 92.9 | 0 | 0 | 0 | 0 | 1 | 1 | 0 | 0 | 0.25 |  | 0 | 2 | 10007780 | 1 | 0 | 1134 | 0 | 0 | 0 | 0 | 0 | 0 | 0 | 0 | 0 | 0 | 0 | 0 | 0 | 0 | 0 | 0 | 0 | 0 | 0 | 0 | 0 | 0
1543 | 10007781 | 10007768 | 6918152 | 1 | 1 | 1 | 3 | 402-0002 | 402-0002 | Раствор готовый кладочный цементный, марка 50 | 1339 | 1007 | м3 | м3 | 1 | 0.002 | 627 | 0 | 0 | 0 | 0 | 1 | 1 | 0 | 0 | 0.002 |  | 0 | 2 | 10007781 | 1 | 0 | 1135 | 0 | 0 | 0 | 0 | 0 | 0 | 0 | 0 | 0 | 0 | 0 | 0 | 0 | 0 | 0 | 0 | 0 | 0 | 0 | 0 | 0 | 0
1543 | 10007782 | 10007768 | 6927927 | 1 | 1 | 1 | 3 | 500-9030-1 | 500-9030-1 | Заглушки полиэтиленовые для труб диаметром до 25 мм | 5184881 | 1013 | 10 штук | 10ШТУK | 1 | 1.02 | 28.3 | 0 | 0 | 0 | 0 | 1 | 1 | 0 | 0 | 1.02 |  | 0 | 2 | 10007782 | 1 | 0 | 1136 | 0 | 0 | 0 | 0 | 0 | 0 | 0 | 0 | 0 | 0 | 0 | 0 | 0 | 0 | 0 | 0 | 0 | 0 | 0 | 0 | 0 | 0
1543 | 10007783 | 10007768 | 6928078 | 1 | 1 | 1 | 3 | 500-9081 | 500-9081 | Перемычки гибкие, тип ПГС-50 | 1485 | 1013 | ШТУKА | ШТУKА | 1 | 6 | 11.2 | 0 | 0 | 0 | 0 | 1 | 1 | 0 | 0 | 6 |  | 0 | 2 | 10007783 | 1 | 0 | 1137 | 0 | 0 | 0 | 0 | 0 | 0 | 0 | 0 | 0 | 0 | 0 | 0 | 0 | 0 | 0 | 0 | 0 | 0 | 0 | 0 | 0 | 0
1543 | 10007784 | 10007768 | 6928137 | 1 | 1 | 1 | 3 | 500-9140-8 | 500-9140-8 | Гильзы для соединения сваркой труб диаметром до 25 мм | 5186049 | 1013 | 100 штук | 100ШТУK | 1 | 0.08 | 412 | 0 | 0 | 0 | 0 | 1 | 1 | 0 | 0 | 0.08 |  | 0 | 2 | 10007784 | 1 | 0 | 1138 | 0 | 0 | 0 | 0 | 0 | 0 | 0 | 0 | 0 | 0 | 0 | 0 | 0 | 0 | 0 | 0 | 0 | 0 | 0 | 0 | 0 | 0
1543 | 10007785 | 10007768 | 6928274 | 1 | 1 | 1 | 3 | 500-9627 | 500-9627 | Лента ФУМ | 1346 | 1009 | кг | кг | 1 | 0.03 | 108 | 0 | 0 | 0 | 0 | 1 | 1 | 0 | 0 | 0.03 |  | 0 | 2 | 10007785 | 1 | 0 | 1139 | 0 | 0 | 0 | 0 | 0 | 0 | 0 | 0 | 0 | 0 | 0 | 0 | 0 | 0 | 0 | 0 | 0 | 0 | 0 | 0 | 0 | 0
1543 | 10007786 | 10007768 | 6928323 | 1 | 1 | 1 | 3 | 500-9734-6 | 500-9734-6 | Муфта соединительная водогазопроводная диаметром до 25 мм | 1485 | 1013 | ШТУKА | ШТУKА | 1 | 16 | 3 | 0 | 0 | 0 | 0 | 1 | 1 | 0 | 0 | 16 |  | 0 | 2 | 10007786 | 1 | 0 | 1140 | 0 | 0 | 0 | 0 | 0 | 0 | 0 | 0 | 0 | 0 | 0 | 0 | 0 | 0 | 0 | 0 | 0 | 0 | 0 | 0 | 0 | 0
1544 | 10007789 | 10007787 | 5180865 | 1 | 1 | 1 | 1 | 1-4.0-74 |  | Затраты труда рабочих-строителей (средний разряд 4.0) | 1476 | 1013 | чел.ч | ЧЕЛ.Ч | 1 | 500 | 0 | 0 | 0 | 12.17 | 0 | 1 | 1 | 0 | 0 | 500 |  | 1 | 2 | 10007789 | 1 | 0 | 1141 | 0 | 0 | 0 | 0 | 0 | 0 | 0 | 0 | 0 | 0 | 0 | 0 | 0 | 0 | 0 | 0 | 0 | 0 | 0 | 0 | 0 | 0
1544 | 10007790 | 10007787 | 6881951 | 1 | 1 | 1 | 3 | 101-0219 | 101-0219 | Гипсовые вяжущие Г-3 (ГОСТ 125-79) | 1348 | 1009 | т | т | 1000 | 0.025 | 1480 | 0 | 0 | 0 | 0 | 1 | 1 | 0 | 0 | 0.025 |  | 0 | 2 | 10007790 | 1 | 0 | 1142 | 0 | 0 | 0 | 0 | 0 | 0 | 0 | 0 | 0 | 0 | 0 | 0 | 0 | 0 | 0 | 0 | 0 | 0 | 0 | 0 | 0 | 0
1544 | 10007791 | 10007787 | 6884217 | 1 | 1 | 1 | 3 | 101-1306 | 101-1306 | Портландцемент общестроительного назначения: бездобавочный (ГОСТ 10178-85) марки: 500 | 1348 | 1009 | т | т | 1000 | 0.147 | 703 | 0 | 0 | 0 | 0 | 1 | 1 | 0 | 0 | 0.147 |  | 0 | 2 | 10007791 | 1 | 0 | 1143 | 0 | 0 | 0 | 0 | 0 | 0 | 0 | 0 | 0 | 0 | 0 | 0 | 0 | 0 | 0 | 0 | 0 | 0 | 0 | 0 | 0 | 0
1544 | 10007792 | 10007787 | 6884992 | 1 | 1 | 1 | 3 | 101-1705 | 101-1705 | Пакля пропитанная | 1346 | 1009 | кг | кг | 1 | 2 | 6.99 | 0 | 0 | 0 | 0 | 1 | 1 | 0 | 0 | 2 |  | 0 | 2 | 10007792 | 1 | 0 | 1144 | 0 | 0 | 0 | 0 | 0 | 0 | 0 | 0 | 0 | 0 | 0 | 0 | 0 | 0 | 0 | 0 | 0 | 0 | 0 | 0 | 0 | 0
1544 | 10007793 | 10007787 | 6885888 | 1 | 1 | 1 | 3 | 101-2206 | 101-2206 | Дюбели: пластмассовые с шурупами 12х70 мм | 5184881 | 1013 | 10 штук | 10ШТУK | 1 | 34 | 7.8 | 0 | 0 | 0 | 0 | 1 | 1 | 0 | 0 | 34 |  | 0 | 2 | 10007793 | 1 | 0 | 1145 | 0 | 0 | 0 | 0 | 0 | 0 | 0 | 0 | 0 | 0 | 0 | 0 | 0 | 0 | 0 | 0 | 0 | 0 | 0 | 0 | 0 | 0
1544 | 10007794 | 10007787 | 6888042 | 1 | 1 | 1 | 3 | 103-0006 | 103-0006 | Трубы стальные сварные водогазопроводные с резьбой ГОСТ 3262-75: черные легкие (неоцинкованные), диаметр условного прохода 50 мм, толщина стенки 3 мм | 1301 | 1003 | м | м | 1 | 10 | 31.2 | 0 | 0 | 0 | 0 | 1 | 1 | 0 | 0 | 10 |  | 0 | 2 | 10007794 | 1 | 0 | 1146 | 0 | 0 | 0 | 0 | 0 | 0 | 0 | 0 | 0 | 0 | 0 | 0 | 0 | 0 | 0 | 0 | 0 | 0 | 0 | 0 | 0 | 0
1544 | 10007795 | 10007787 | 6902519 | 1 | 1 | 1 | 3 | 203-0531 | 203-0531 | Пробки хвойных пород 250х120х65 мм | 1485 | 1013 | ШТУKА | ШТУKА | 1 | 200 | 2.83 | 0 | 0 | 0 | 0 | 1 | 1 | 0 | 0 | 200 |  | 0 | 2 | 10007795 | 1 | 0 | 1147 | 0 | 0 | 0 | 0 | 0 | 0 | 0 | 0 | 0 | 0 | 0 | 0 | 0 | 0 | 0 | 0 | 0 | 0 | 0 | 0 | 0 | 0

## EtalonRes
30 | 10815507 | 10815503 | 5180883 | 1 | 1 | 1 | 1 | 1-5.0-74 |  | Затраты труда рабочих-строителей (средний разряд 5.0) | 1476 | 1013 | чел.ч | ЧЕЛ.Ч | 1 | 21.8 | 0 | 0 | 0 | 14.02 | 0 | 1 | 1 |  | 21.8 | 2 | 10815507 | 1 | 0 | 0 | 0 | 0 | 0 | 0 | 0 | 0
30 | 10815510 | 10815503 | 121548 | 1 | 1 | 1 | 1 | 2 |  | Затраты труда машинистов | 608254 | 1013 | чел.час | чел.час | 1 | 0.03 | 0 | 0 | 0 | 0 | 0 | 1 | 2 |  | 0.03 | 2 | 10815510 | 2 | 0 | 0 | 0 | 0 | 0 | 0 | 0 | 0
30 | 10815513 | 10815503 | 6957816 | 1 | 1 | 1 | 2 | 030101 | 030101 | Автопогрузчики 5 т | 1480 | 1013 | маш.ч | МАШ.Ч | 1 | 0.03 | 0 | 111.55 | 12.17 | 0 | 0 | 1 | 0 |  | 0.03 | 2 | 10815513 | 3 | 0 | 0 | 0 | 0 | 0 | 0 | 0 | 0
30 | 10815516 | 10815503 | 6882545 | 1 | 1 | 1 | 3 | 101-0490 | 101-0490 | Лаки: бакелитовые (ТУ 6-07-455-93): ЛБС-1, ЛБС-2 | 1348 | 1009 | т | т | 1000 | 1e-05 | 40050 | 0 | 0 | 0 | 0 | 1 | 0 |  | 1e-05 | 2 | 10815516 | 4 | 0 | 0 | 0 | 0 | 0 | 0 | 0 | 0
30 | 10815519 | 10815503 | 6883133 | 1 | 1 | 1 | 3 | 101-0801 | 101-0801 | Проволока: медная круглая электротехническая ММ (мягкая), диаметром 1,0-3,0 мм и выше | 1348 | 1009 | т | т | 1000 | 3e-05 | 67500 | 0 | 0 | 0 | 0 | 1 | 0 |  | 3e-05 | 2 | 10815519 | 5 | 0 | 0 | 0 | 0 | 0 | 0 | 0 | 0
30 | 10815522 | 10815503 | 6885580 | 1 | 1 | 1 | 3 | 101-1959 | 101-1959 | Краски: водоэмульсионные ВЭАК-1180 | 1348 | 1009 | т | т | 1000 | 1e-05 | 11810 | 0 | 0 | 0 | 0 | 1 | 0 |  | 1e-05 | 2 | 10815522 | 6 | 0 | 0 | 0 | 0 | 0 | 0 | 0 | 0
30 | 10815525 | 10815503 | 6885788 | 1 | 1 | 1 | 3 | 101-2073 | 101-2073 | Нитки суровые | 1346 | 1009 | кг | кг | 1 | 0.001 | 146 | 0 | 0 | 0 | 0 | 1 | 0 |  | 0.001 | 2 | 10815525 | 7 | 0 | 0 | 0 | 0 | 0 | 0 | 0 | 0
30 | 10815528 | 10815503 | 6893984 | 1 | 1 | 1 | 3 | 113-0367 | 113-0367 | Лента полиэтиленовая с липким слоем, марки А | 1346 | 1009 | кг | кг | 1 | 0.006 | 40.6 | 0 | 0 | 0 | 0 | 1 | 0 |  | 0.006 | 2 | 10815528 | 8 | 0 | 0 | 0 | 0 | 0 | 0 | 0 | 0
30 | 10815531 | 10815503 | 6928046 | 1 | 1 | 1 | 3 | 500-9062-1 | 500-9062-1 | Наконечники кабельные для жил сечением до 16 мм2 | 1485 | 1013 | ШТУKА | ШТУKА | 1 | 4 | 5.06 | 0 | 0 | 0 | 0 | 1 | 0 |  | 4 | 2 | 10815531 | 9 | 0 | 0 | 0 | 0 | 0 | 0 | 0 | 0
30 | 10815534 | 10815503 | 6928200 | 1 | 1 | 1 | 3 | 500-9264 | 500-9264 | Трубка полихлорвиниловая | 1346 | 1009 | кг | кг | 1 | 0.118 | 35.7 | 0 | 0 | 0 | 0 | 1 | 0 |  | 0.118 | 2 | 10815534 | 10 | 0 | 0 | 0 | 0 | 0 | 0 | 0 | 0
30 | 10815537 | 10815503 | 6935029 | 1 | 1 | 1 | 3 | 507-0173 | 507-0173 | Провода неизолированные гибкие. Провода марки МГ, гибкие для электрических установок, сечением, мм2: 4 | 1348 | 1009 | т | т | 1000 | 0.00044 | 73530 | 0 | 0 | 0 | 0 | 1 | 0 |  | 0.00044 | 2 | 10815537 | 11 | 0 | 0 | 0 | 0 | 0 | 0 | 0 | 0
30 | 10815540 | 10815503 | 6942051 | 1 | 1 | 1 | 3 | 522-0075 | 522-0075 | Припои бессурьмянистые в чушках, марки: ПОС61 | 1346 | 1009 | кг | кг | 1 | 0.017 | 111 | 0 | 0 | 0 | 0 | 1 | 0 |  | 0.017 | 2 | 10815540 | 12 | 0 | 0 | 0 | 0 | 0 | 0 | 0 | 0
30 | 10815543 | 10815503 | 6947319 | 1 | 1 | 1 | 3 | 542-9999-5 | 542-9999-5 | Флюс ФКДТ | 1346 | 1009 | кг | кг | 1 | 0.01 | 124 | 0 | 0 | 0 | 0 | 1 | 0 |  | 0.01 | 2 | 10815543 | 13 | 0 | 0 | 0 | 0 | 0 | 0 | 0 | 0
31 | 10815575 | 10815546 | 5180865 | 1 | 1 | 1 | 1 | 1-4.0-74 |  | Затраты труда рабочих-строителей (средний разряд 4.0) | 1476 | 1013 | чел.ч | ЧЕЛ.Ч | 1 | 0.35 | 0 | 0 | 0 | 12.17 | 0 | 1 | 1 |  | 0.35 | 2 | 10815575 | 14 | 0 | 0 | 0 | 0 | 0 | 0 | 0 | 0
31 | 10815578 | 10815546 | 6957968 | 1 | 1 | 1 | 2 | 040502 | 040502 | Установки для сварки ручной дуговой (постоянного тока) | 1480 | 1013 | маш.ч | МАШ.Ч | 1 | 0.12 | 0 | 7.84 | 0 | 0 | 0 | 1 | 0 |  | 0.12 | 2 | 10815578 | 15 | 0 | 0 | 0 | 0 | 0 | 0 | 0 | 0
31 | 10815581 | 10815546 | 6881785 | 1 | 1 | 1 | 3 | 101-0142 | 101-0142 | Дюбели: с калиброванной головкой (в обоймах) с цинковым хроматированным покрытием, мм: 3,0х58,5 | 1348 | 1009 | т | т | 1000 | 2e-05 | 45490 | 0 | 0 | 0 | 0 | 1 | 0 |  | 2e-05 | 2 | 10815581 | 16 | 0 | 0 | 0 | 0 | 0 | 0 | 0 | 0
31 | 10815584 | 10815546 | 6884667 | 1 | 1 | 1 | 3 | 101-1521 | 101-1521 | Электроды: диаметром 5 мм Э42 | 1348 | 1009 | т | т | 1000 | 1e-05 | 10660 | 0 | 0 | 0 | 0 | 1 | 0 |  | 1e-05 | 2 | 10815584 | 17 | 0 | 0 | 0 | 0 | 0 | 0 | 0 | 0
31 | 10815587 | 10815546 | 6884977 | 1 | 1 | 1 | 3 | 101-1680 | 101-1680 | Патроны для строительно-монтажного пистолета | 5181464 | 1013 | 1000 штук | 1000ШТУK | 1 | 0.0015 | 287 | 0 | 0 | 0 | 0 | 1 | 0 |  | 0.0015 | 2 | 10815587 | 18 | 0 | 0 | 0 | 0 | 0 | 0 | 0 | 0
31 | 10815590 | 10815546 | 6916978 | 1 | 1 | 1 | 3 | 300-9247 | 300-9247 | Kолпачки типа K-440 | 5181464 | 1013 | 1000 штук | 1000ШТУK | 1 | 0.0015 | 193 | 0 | 0 | 0 | 0 | 1 | 0 |  | 0.0015 | 2 | 10815590 | 19 | 0 | 0 | 0 | 0 | 0 | 0 | 0 | 0
32 | 10815597 | 10815593 | 5180883 | 1 | 1 | 1 | 1 | 1-5.0-74 |  | Затраты труда рабочих-строителей (средний разряд 5.0) | 1476 | 1013 | чел.ч | ЧЕЛ.Ч | 1 | 10 | 0 | 0 | 0 | 14.02 | 0 | 1 | 1 |  | 10 | 2 | 10815597 | 20 | 0 | 0 | 0 | 0 | 0 | 0 | 0 | 0
32 | 10815600 | 10815593 | 6885788 | 1 | 1 | 1 | 3 | 101-2073 | 101-2073 | Нитки суровые | 1346 | 1009 | кг | кг | 1 | 0.008 | 146 | 0 | 0 | 0 | 0 | 1 | 0 |  | 0.008 | 2 | 10815600 | 21 | 0 | 0 | 0 | 0 | 0 | 0 | 0 | 0
32 | 10815603 | 10815593 | 6942053 | 1 | 1 | 1 | 3 | 522-0077 | 522-0077 | Припои бессурьмянистые в чушках, марки: ПОС30 | 1346 | 1009 | кг | кг | 1 | 0.03 | 69.9 | 0 | 0 | 0 | 0 | 1 | 0 |  | 0.03 | 2 | 10815603 | 22 | 0 | 0 | 0 | 0 | 0 | 0 | 0 | 0
32 | 10815606 | 10815593 | 6947334 | 1 | 1 | 1 | 3 | 543-0005 | 543-0005 | Трубки резиновые: технические для автомобилей АвтоВАЗа и других заводов | 1348 | 1009 | т | т | 1000 | 1e-05 | 41660 | 0 | 0 | 0 | 0 | 1 | 0 |  | 1e-05 | 2 | 10815606 | 23 | 0 | 0 | 0 | 0 | 0 | 0 | 0 | 0
33 | 10815614 | 10815610 | 5180883 | 1 | 1 | 1 | 1 | 1-5.0-74 |  | Затраты труда рабочих-строителей (средний разряд 5.0) | 1476 | 1013 | чел.ч | ЧЕЛ.Ч | 1 | 2.18 | 0 | 0 | 0 | 14.02 | 0 | 1 | 1 |  | 2.18 | 2 | 10815614 | 24 | 0 | 0 | 0 | 0 | 0 | 0 | 0 | 0
33 | 10815617 | 10815610 | 121548 | 1 | 1 | 1 | 1 | 2 |  | Затраты труда машинистов | 608254 | 1013 | чел.час | чел.час | 1 | 0.01 | 0 | 0 | 0 | 0 | 0 | 1 | 2 |  | 0.01 | 2 | 10815617 | 25 | 0 | 0 | 0 | 0 | 0 | 0 | 0 | 0
33 | 10815620 | 10815610 | 6957816 | 1 | 1 | 1 | 2 | 030101 | 030101 | Автопогрузчики 5 т | 1480 | 1013 | маш.ч | МАШ.Ч | 1 | 0.01 | 0 | 111.55 | 12.17 | 0 | 0 | 1 | 0 |  | 0.01 | 2 | 10815620 | 26 | 0 | 0 | 0 | 0 | 0 | 0 | 0 | 0
34 | 10815627 | 10815623 | 5180841 | 1 | 1 | 1 | 1 | 1-3.5-74 |  | Затраты труда рабочих-строителей (средний разряд 3.5) | 1476 | 1013 | чел.ч | ЧЕЛ.Ч | 1 | 4.36 | 0 | 0 | 0 | 11.48 | 0 | 1 | 1 |  | 4.36 | 2 | 10815627 | 27 | 0 | 0 | 0 | 0 | 0 | 0 | 0 | 0
34 | 10815630 | 10815623 | 6957841 | 1 | 1 | 1 | 2 | 030401 | 030401 | Лебедки электрические, тяговым усилием до 5,79 (0,59) кH (т) | 1480 | 1013 | маш.ч | МАШ.Ч | 1 | 0.02 | 0 | 2.31 | 0 | 0 | 0 | 1 | 0 |  | 0.02 | 2 | 10815630 | 28 | 0 | 0 | 0 | 0 | 0 | 0 | 0 | 0
34 | 10815633 | 10815623 | 6960160 | 1 | 1 | 1 | 2 | 400002 | 400002 | Автомобили бортовые грузоподъемностью до 8 т | 1480 | 1013 | маш.ч | МАШ.Ч | 1 | 0.09 | 0 | 112.22 | 0 | 0 | 0 | 1 | 0 |  | 0.09 | 2 | 10815633 | 29 | 0 | 0 | 0 | 0 | 0 | 0 | 0 | 0
34 | 10815636 | 10815623 | 6884611 | 1 | 1 | 1 | 3 | 101-1484 | 101-1484 | Шурупы: с полукруглой головкой, мм: 8х100 | 1348 | 1009 | т | т | 1000 | 3e-05 | 11540 | 0 | 0 | 0 | 0 | 1 | 0 |  | 3e-05 | 2 | 10815636 | 30 | 0 | 0 | 0 | 0 | 0 | 0 | 0 | 0
34 | 10815639 | 10815623 | 6885888 | 1 | 1 | 1 | 3 | 101-2206 | 101-2206 | Дюбели: пластмассовые с шурупами 12х70 мм | 5184881 | 1013 | 10 штук | 10ШТУK | 1 | 1.2 | 7.8 | 0 | 0 | 0 | 0 | 1 | 0 |  | 1.2 | 2 | 10815639 | 31 | 0 | 0 | 0 | 0 | 0 | 0 | 0 | 0
34 | 10815642 | 10815623 | 6893692 | 1 | 1 | 1 | 3 | 113-0211 | 113-0211 | Эмаль: ЭП-140 защитная | 1348 | 1009 | т | т | 1000 | 0.0021 | 46240 | 0 | 0 | 0 | 0 | 1 | 0 |  | 0.0021 | 2 | 10815642 | 32 | 0 | 0 | 0 | 0 | 0 | 0 | 0 | 0
35 | 10815650 | 10815646 | 5180883 | 1 | 1 | 1 | 1 | 1-5.0-74 |  | Затраты труда рабочих-строителей (средний разряд 5.0) | 1476 | 1013 | чел.ч | ЧЕЛ.Ч | 1 | 2.18 | 0 | 0 | 0 | 14.02 | 0 | 1 | 1 |  | 2.18 | 2 | 10815650 | 33 | 0 | 0 | 0 | 0 | 0 | 0 | 0 | 0
35 | 10815653 | 10815646 | 121548 | 1 | 1 | 1 | 1 | 2 |  | Затраты труда машинистов | 608254 | 1013 | чел.час | чел.час | 1 | 0.01 | 0 | 0 | 0 | 0 | 0 | 1 | 2 |  | 0.01 | 2 | 10815653 | 34 | 0 | 0 | 0 | 0 | 0 | 0 | 0 | 0
35 | 10815656 | 10815646 | 6957816 | 1 | 1 | 1 | 2 | 030101 | 030101 | Автопогрузчики 5 т | 1480 | 1013 | маш.ч | МАШ.Ч | 1 | 0.01 | 0 | 111.55 | 12.17 | 0 | 0 | 1 | 0 |  | 0.01 | 2 | 10815656 | 35 | 0 | 0 | 0 | 0 | 0 | 0 | 0 | 0
36 | 10815663 | 10815659 | 5180862 | 1 | 1 | 1 | 1 | 1-4.5-74 |  | Затраты труда рабочих-строителей (средний разряд 4.5) | 1476 | 1013 | чел.ч | ЧЕЛ.Ч | 1 | 68.7 | 0 | 0 | 0 | 13.09 | 0 | 1 | 1 |  | 68.7 | 2 | 10815663 | 36 | 0 | 0 | 0 | 0 | 0 | 0 | 0 | 0
36 | 10815666 | 10815659 | 121548 | 1 | 1 | 1 | 1 | 2 |  | Затраты труда машинистов | 608254 | 1013 | чел.час | чел.час | 1 | 0.04 | 0 | 0 | 0 | 0 | 0 | 1 | 2 |  | 0.04 | 2 | 10815666 | 37 | 0 | 0 | 0 | 0 | 0 | 0 | 0 | 0
36 | 10815669 | 10815659 | 6957816 | 1 | 1 | 1 | 2 | 030101 | 030101 | Автопогрузчики 5 т | 1480 | 1013 | маш.ч | МАШ.Ч | 1 | 0.04 | 0 | 111.55 | 12.17 | 0 | 0 | 1 | 0 |  | 0.04 | 2 | 10815669 | 38 | 0 | 0 | 0 | 0 | 0 | 0 | 0 | 0
36 | 10815672 | 10815659 | 6881671 | 1 | 1 | 1 | 3 | 101-0091 | 101-0091 | Болты: с шестигранной головкой диаметром резьбы, мм: 12- (14) | 1348 | 1009 | т | т | 1000 | 9e-05 | 13160 | 0 | 0 | 0 | 0 | 1 | 0 |  | 9e-05 | 2 | 10815672 | 39 | 0 | 0 | 0 | 0 | 0 | 0 | 0 | 0
36 | 10815675 | 10815659 | 6881730 | 1 | 1 | 1 | 3 | 101-0117 | 101-0117 | Воск полиэтиленовый: неокисленный марок ПВ-25, ПВ-100, ПВ-200, ПВ-300, ПВ-500 | 1348 | 1009 | т | т | 1000 | 0.00016 | 21090 | 0 | 0 | 0 | 0 | 1 | 0 |  | 0.00016 | 2 | 10815675 | 40 | 0 | 0 | 0 | 0 | 0 | 0 | 0 | 0
36 | 10815678 | 10815659 | 6882545 | 1 | 1 | 1 | 3 | 101-0490 | 101-0490 | Лаки: бакелитовые (ТУ 6-07-455-93): ЛБС-1, ЛБС-2 | 1348 | 1009 | т | т | 1000 | 4e-05 | 40050 | 0 | 0 | 0 | 0 | 1 | 0 |  | 4e-05 | 2 | 10815678 | 41 | 0 | 0 | 0 | 0 | 0 | 0 | 0 | 0
36 | 10815681 | 10815659 | 6885324 | 1 | 1 | 1 | 3 | 101-1851 | 101-1851 | Резинотехнические изделия: Резина: прессованная | 1346 | 1009 | кг | кг | 1 | 0.015 | 26.3 | 0 | 0 | 0 | 0 | 1 | 0 |  | 0.015 | 2 | 10815681 | 42 | 0 | 0 | 0 | 0 | 0 | 0 | 0 | 0
36 | 10815684 | 10815659 | 6885580 | 1 | 1 | 1 | 3 | 101-1959 | 101-1959 | Краски: водоэмульсионные ВЭАК-1180 | 1348 | 1009 | т | т | 1000 | 3e-05 | 11810 | 0 | 0 | 0 | 0 | 1 | 0 |  | 3e-05 | 2 | 10815684 | 43 | 0 | 0 | 0 | 0 | 0 | 0 | 0 | 0
36 | 10815687 | 10815659 | 6885788 | 1 | 1 | 1 | 3 | 101-2073 | 101-2073 | Нитки суровые | 1346 | 1009 | кг | кг | 1 | 0.38 | 146 | 0 | 0 | 0 | 0 | 1 | 0 |  | 0.38 | 2 | 10815687 | 44 | 0 | 0 | 0 | 0 | 0 | 0 | 0 | 0
36 | 10815690 | 10815659 | 6893984 | 1 | 1 | 1 | 3 | 113-0367 | 113-0367 | Лента полиэтиленовая с липким слоем, марки А | 1346 | 1009 | кг | кг | 1 | 0.002 | 40.6 | 0 | 0 | 0 | 0 | 1 | 0 |  | 0.002 | 2 | 10815690 | 45 | 0 | 0 | 0 | 0 | 0 | 0 | 0 | 0
36 | 10815693 | 10815659 | 6928046 | 1 | 1 | 1 | 3 | 500-9062-1 | 500-9062-1 | Наконечники кабельные для жил сечением до 16 мм2 | 1485 | 1013 | ШТУKА | ШТУKА | 1 | 3 | 5.06 | 0 | 0 | 0 | 0 | 1 | 0 |  | 3 | 2 | 10815693 | 46 | 0 | 0 | 0 | 0 | 0 | 0 | 0 | 0
36 | 10815696 | 10815659 | 6928200 | 1 | 1 | 1 | 3 | 500-9264 | 500-9264 | Трубка полихлорвиниловая | 1346 | 1009 | кг | кг | 1 | 0.031 | 35.7 | 0 | 0 | 0 | 0 | 1 | 0 |  | 0.031 | 2 | 10815696 | 47 | 0 | 0 | 0 | 0 | 0 | 0 | 0 | 0
36 | 10815699 | 10815659 | 6935029 | 1 | 1 | 1 | 3 | 507-0173 | 507-0173 | Провода неизолированные гибкие. Провода марки МГ, гибкие для электрических установок, сечением, мм2: 4 | 1348 | 1009 | т | т | 1000 | 0.0004 | 73530 | 0 | 0 | 0 | 0 | 1 | 0 |  | 0.0004 | 2 | 10815699 | 48 | 0 | 0 | 0 | 0 | 0 | 0 | 0 | 0
36 | 10815702 | 10815659 | 6942051 | 1 | 1 | 1 | 3 | 522-0075 | 522-0075 | Припои бессурьмянистые в чушках, марки: ПОС61 | 1346 | 1009 | кг | кг | 1 | 0.04 | 111 | 0 | 0 | 0 | 0 | 1 | 0 |  | 0.04 | 2 | 10815702 | 49 | 0 | 0 | 0 | 0 | 0 | 0 | 0 | 0
36 | 10815705 | 10815659 | 6947319 | 1 | 1 | 1 | 3 | 542-9999-5 | 542-9999-5 | Флюс ФКДТ | 1346 | 1009 | кг | кг | 1 | 0.021 | 124 | 0 | 0 | 0 | 0 | 1 | 0 |  | 0.021 | 2 | 10815705 | 50 | 0 | 0 | 0 | 0 | 0 | 0 | 0 | 0
36 | 10815708 | 10815659 | 6947526 | 1 | 1 | 1 | 3 | 544-0066 | 544-0066 | Лакоткани стеклянные марки ЛСК-155/160, шириной 690, 790, 890, 940, 990, 1060, 1140 мм, толщиной: 0,08 мм | 5181534 | 1013 | 10 м2 | 10М2 | 1 | 0.03 | 316 | 0 | 0 | 0 | 0 | 1 | 0 |  | 0.03 | 2 | 10815708 | 51 | 0 | 0 | 0 | 0 | 0 | 0 | 0 | 0
37 | 10815715 | 10815711 | 5180865 | 1 | 1 | 1 | 1 | 1-4.0-74 |  | Затраты труда рабочих-строителей (средний разряд 4.0) | 1476 | 1013 | чел.ч | ЧЕЛ.Ч | 1 | 12.4 | 0 | 0 | 0 | 12.17 | 0 | 1 | 1 |  | 12.4 | 2 | 10815715 | 52 | 0 | 0 | 0 | 0 | 0 | 0 | 0 | 0
37 | 10815718 | 10815711 | 121548 | 1 | 1 | 1 | 1 | 2 |  | Затраты труда машинистов | 608254 | 1013 | чел.час | чел.час | 1 | 3.39 | 0 | 0 | 0 | 0 | 0 | 1 | 2 |  | 3.39 | 2 | 10815718 | 53 | 0 | 0 | 0 | 0 | 0 | 0 | 0 | 0
37 | 10815721 | 10815711 | 6957688 | 1 | 1 | 1 | 2 | 021102 | 021102 | Краны на автомобильном ходу при работе на монтаже технологического оборудования 10 т | 1480 | 1013 | маш.ч | МАШ.Ч | 1 | 0.39 | 0 | 134.07 | 16.33 | 0 | 0 | 1 | 0 |  | 0.39 | 2 | 10815721 | 54 | 0 | 0 | 0 | 0 | 0 | 0 | 0 | 0
37 | 10815724 | 10815711 | 6957829 | 1 | 1 | 1 | 2 | 030203 | 030203 | Домкраты гидравлические грузоподъемностью 63 т | 1480 | 1013 | маш.ч | МАШ.Ч | 1 | 3 | 0 | 1.31 | 0 | 0 | 0 | 1 | 0 |  | 3 | 2 | 10815724 | 55 | 0 | 0 | 0 | 0 | 0 | 0 | 0 | 0
37 | 10815727 | 10815711 | 6957848 | 1 | 1 | 1 | 2 | 030408 | 030408 | Лебедки электрические, тяговым усилием 156,96 (16) кH (т) | 1480 | 1013 | маш.ч | МАШ.Ч | 1 | 3 | 0 | 137.85 | 14.02 | 0 | 0 | 1 | 0 |  | 3 | 2 | 10815727 | 56 | 0 | 0 | 0 | 0 | 0 | 0 | 0 | 0
37 | 10815730 | 10815711 | 6960160 | 1 | 1 | 1 | 2 | 400002 | 400002 | Автомобили бортовые грузоподъемностью до 8 т | 1480 | 1013 | маш.ч | МАШ.Ч | 1 | 0.39 | 0 | 112.22 | 0 | 0 | 0 | 1 | 0 |  | 0.39 | 2 | 10815730 | 57 | 0 | 0 | 0 | 0 | 0 | 0 | 0 | 0
37 | 10815733 | 10815711 | 6883173 | 1 | 1 | 1 | 3 | 101-0813 | 101-0813 | Проволока: стальная низкоуглеродистая разного назначения оцинкованная диаметром, мм: 3 | 1348 | 1009 | т | т | 1000 | 4e-05 | 12000 | 0 | 0 | 0 | 0 | 1 | 0 |  | 4e-05 | 2 | 10815733 | 58 | 0 | 0 | 0 | 0 | 0 | 0 | 0 | 0
37 | 10815736 | 10815711 | 6883310 | 1 | 1 | 1 | 3 | 101-0865 | 101-0865 | Роли свинцовые, марки С1 толщиной, мм: 1 | 1348 | 1009 | т | т | 1000 | 0.0008 | 22180 | 0 | 0 | 0 | 0 | 1 | 0 |  | 0.0008 | 2 | 10815736 | 59 | 0 | 0 | 0 | 0 | 0 | 0 | 0 | 0
37 | 10815739 | 10815711 | 6885174 | 1 | 1 | 1 | 3 | 101-1786 | 101-1786 | Лаки: битумные: БТ-123 | 1348 | 1009 | т | т | 1000 | 6e-05 | 16640 | 0 | 0 | 0 | 0 | 1 | 0 |  | 6e-05 | 2 | 10815739 | 60 | 0 | 0 | 0 | 0 | 0 | 0 | 0 | 0
37 | 10815742 | 10815711 | 6928096 | 1 | 1 | 1 | 3 | 500-9101-1 | 500-9101-1 | Кнопки для скрепления монтажной ленты | 5181464 | 1013 | 1000 штук | 1000ШТУK | 1 | 0.00832 | 17.8 | 0 | 0 | 0 | 0 | 1 | 0 |  | 0.00832 | 2 | 10815742 | 61 | 0 | 0 | 0 | 0 | 0 | 0 | 0 | 0
37 | 10815745 | 10815711 | 6928237 | 1 | 1 | 1 | 3 | 500-9500 | 500-9500 | Бирки маркировочные | 5186049 | 1013 | 100 штук | 100ШТУK | 1 | 0.0041 | 14.7 | 0 | 0 | 0 | 0 | 1 | 0 |  | 0.0041 | 2 | 10815745 | 62 | 0 | 0 | 0 | 0 | 0 | 0 | 0 | 0
37 | 10815748 | 10815711 | 6928270 | 1 | 1 | 1 | 3 | 500-9623 | 500-9623 | Лента К226 | 5185424 | 1013 | 100 м | 100М | 1 | 0.0096 | 214 | 0 | 0 | 0 | 0 | 1 | 0 |  | 0.0096 | 2 | 10815748 | 63 | 0 | 0 | 0 | 0 | 0 | 0 | 0 | 0
37 | 10815751 | 10815711 | 6942053 | 1 | 1 | 1 | 3 | 522-0077 | 522-0077 | Припои бессурьмянистые в чушках, марки: ПОС30 | 1346 | 1009 | кг | кг | 1 | 0.5 | 69.9 | 0 | 0 | 0 | 0 | 1 | 0 |  | 0.5 | 2 | 10815751 | 64 | 0 | 0 | 0 | 0 | 0 | 0 | 0 | 0
38 | 10815758 | 10815754 | 5180840 | 1 | 1 | 1 | 1 | 1-3.8-74 |  | Затраты труда рабочих-строителей (средний разряд 3.8) | 1476 | 1013 | чел.ч | ЧЕЛ.Ч | 1 | 33.1 | 0 | 0 | 0 | 11.9 | 0 | 1 | 1 |  | 33.1 | 2 | 10815758 | 65 | 0 | 0 | 0 | 0 | 0 | 0 | 0 | 0
38 | 10815761 | 10815754 | 121548 | 1 | 1 | 1 | 1 | 2 |  | Затраты труда машинистов | 608254 | 1013 | чел.час | чел.час | 1 | 20.1 | 0 | 0 | 0 | 0 | 0 | 1 | 2 |  | 20.1 | 2 | 10815761 | 66 | 0 | 0 | 0 | 0 | 0 | 0 | 0 | 0
38 | 10815764 | 10815754 | 6957688 | 1 | 1 | 1 | 2 | 021102 | 021102 | Краны на автомобильном ходу при работе на монтаже технологического оборудования 10 т | 1480 | 1013 | маш.ч | МАШ.Ч | 1 | 0.8 | 0 | 134.07 | 16.33 | 0 | 0 | 1 | 0 |  | 0.8 | 2 | 10815764 | 67 | 0 | 0 | 0 | 0 | 0 | 0 | 0 | 0
38 | 10815767 | 10815754 | 6957870 | 1 | 1 | 1 | 2 | 030902 | 030902 | Подъемники гидравлические высотой подъема 10 м | 1480 | 1013 | маш.ч | МАШ.Ч | 1 | 19.3 | 0 | 32.29 | 14.02 | 0 | 0 | 1 | 0 |  | 19.3 | 2 | 10815767 | 68 | 0 | 0 | 0 | 0 | 0 | 0 | 0 | 0
38 | 10815770 | 10815754 | 6957968 | 1 | 1 | 1 | 2 | 040502 | 040502 | Установки для сварки ручной дуговой (постоянного тока) | 1480 | 1013 | маш.ч | МАШ.Ч | 1 | 9.13 | 0 | 7.84 | 0 | 0 | 0 | 1 | 0 |  | 9.13 | 2 | 10815770 | 69 | 0 | 0 | 0 | 0 | 0 | 0 | 0 | 0
38 | 10815773 | 10815754 | 6960160 | 1 | 1 | 1 | 2 | 400002 | 400002 | Автомобили бортовые грузоподъемностью до 8 т | 1480 | 1013 | маш.ч | МАШ.Ч | 1 | 0.8 | 0 | 112.22 | 0 | 0 | 0 | 1 | 0 |  | 0.8 | 2 | 10815773 | 70 | 0 | 0 | 0 | 0 | 0 | 0 | 0 | 0
38 | 10815776 | 10815754 | 6882423 | 1 | 1 | 1 | 3 | 101-0431-1 | 101-0431-1 | Краски: масляные и алкидные земляные, готовые к применению: масляная МА-15 | 1346 | 1009 | кг | кг | 1 | 0.68 | 19.1 | 0 | 0 | 0 | 0 | 1 | 0 |  | 0.68 | 2 | 10815776 | 71 | 0 | 0 | 0 | 0 | 0 | 0 | 0 | 0
38 | 10815779 | 10815754 | 6883173 | 1 | 1 | 1 | 3 | 101-0813 | 101-0813 | Проволока: стальная низкоуглеродистая разного назначения оцинкованная диаметром, мм: 3 | 1348 | 1009 | т | т | 1000 | 0.0021 | 12000 | 0 | 0 | 0 | 0 | 1 | 0 |  | 0.0021 | 2 | 10815779 | 72 | 0 | 0 | 0 | 0 | 0 | 0 | 0 | 0
38 | 10815782 | 10815754 | 6885476 | 1 | 1 | 1 | 3 | 101-1924 | 101-1924 | Электроды: диаметром 4 мм Э42А | 1346 | 1009 | кг | кг | 1 | 1.6 | 11.5 | 0 | 0 | 0 | 0 | 1 | 0 |  | 1.6 | 2 | 10815782 | 73 | 0 | 0 | 0 | 0 | 0 | 0 | 0 | 0
38 | 10815785 | 10815754 | 6885618 | 1 | 1 | 1 | 3 | 101-1977 | 101-1977 | Болты: строительные с гайками и шайбами | 1346 | 1009 | кг | кг | 1 | 1.9 | 17.3 | 0 | 0 | 0 | 0 | 1 | 0 |  | 1.9 | 2 | 10815785 | 74 | 0 | 0 | 0 | 0 | 0 | 0 | 0 | 0
38 | 10815788 | 10815754 | 6886380 | 1 | 1 | 1 | 3 | 101-9100 | 101-9100 | Патроны для пристрелки | 5184881 | 1013 | 10 штук | 10ШТУK | 1 | 4.5 | 2.87 | 0 | 0 | 0 | 0 | 1 | 0 |  | 4.5 | 2 | 10815788 | 75 | 0 | 0 | 0 | 0 | 0 | 0 | 0 | 0
38 | 10815791 | 10815754 | 6886390 | 1 | 1 | 1 | 3 | 101-9109 | 101-9109 | Дюбели для пристрелки | 5184881 | 1013 | 10 штук | 10ШТУK | 1 | 4.5 | 6.74 | 0 | 0 | 0 | 0 | 1 | 0 |  | 4.5 | 2 | 10815791 | 76 | 0 | 0 | 0 | 0 | 0 | 0 | 0 | 0
38 | 10815794 | 10815754 | 6892824 | 1 | 1 | 1 | 3 | 110-9105-1 | 110-9105-1 | Гайки установочные заземляющие К482 | 5186049 | 1013 | 100 штук | 100ШТУK | 1 | 0.65 | 308 | 0 | 0 | 0 | 0 | 1 | 0 |  | 0.65 | 2 | 10815794 | 77 | 0 | 0 | 0 | 0 | 0 | 0 | 0 | 0
38 | 10815797 | 10815754 | 6927929 | 1 | 1 | 1 | 3 | 500-9030-2 | 500-9030-2 | Заглушки полиэтиленовые для труб диаметром до 50 мм | 5184881 | 1013 | 10 штук | 10ШТУK | 1 | 1.02 | 34.8 | 0 | 0 | 0 | 0 | 1 | 0 |  | 1.02 | 2 | 10815797 | 78 | 0 | 0 | 0 | 0 | 0 | 0 | 0 | 0
38 | 10815800 | 10815754 | 6927936 | 1 | 1 | 1 | 3 | 500-9031-3 | 500-9031-3 | Скобы для крепления труб и кабелей диаметром до 50 мм | 5184881 | 1013 | 10 штук | 10ШТУK | 1 | 4.1 | 39.5 | 0 | 0 | 0 | 0 | 1 | 0 |  | 4.1 | 2 | 10815800 | 79 | 0 | 0 | 0 | 0 | 0 | 0 | 0 | 0
38 | 10815803 | 10815754 | 6927989 | 1 | 1 | 1 | 3 | 500-9044-2 | 500-9044-2 | Хомутик марки С-438 | 1485 | 1013 | ШТУKА | ШТУKА | 1 | 40 | 4.49 | 0 | 0 | 0 | 0 | 1 | 0 |  | 40 | 2 | 10815803 | 80 | 0 | 0 | 0 | 0 | 0 | 0 | 0 | 0
38 | 10815806 | 10815754 | 6928078 | 1 | 1 | 1 | 3 | 500-9081 | 500-9081 | Перемычки гибкие, тип ПГС-50 | 1485 | 1013 | ШТУKА | ШТУKА | 1 | 8 | 11.2 | 0 | 0 | 0 | 0 | 1 | 0 |  | 8 | 2 | 10815806 | 81 | 0 | 0 | 0 | 0 | 0 | 0 | 0 | 0
38 | 10815809 | 10815754 | 6928139 | 1 | 1 | 1 | 3 | 500-9140-9 | 500-9140-9 | Гильзы для соединения сваркой труб диаметром до 40 мм | 5186049 | 1013 | 100 штук | 100ШТУK | 1 | 0.08 | 618 | 0 | 0 | 0 | 0 | 1 | 0 |  | 0.08 | 2 | 10815809 | 82 | 0 | 0 | 0 | 0 | 0 | 0 | 0 | 0
38 | 10815812 | 10815754 | 6928274 | 1 | 1 | 1 | 3 | 500-9627 | 500-9627 | Лента ФУМ | 1346 | 1009 | кг | кг | 1 | 0.032 | 108 | 0 | 0 | 0 | 0 | 1 | 0 |  | 0.032 | 2 | 10815812 | 83 | 0 | 0 | 0 | 0 | 0 | 0 | 0 | 0
38 | 10815815 | 10815754 | 6928325 | 1 | 1 | 1 | 3 | 500-9734-7 | 500-9734-7 | Муфта соединительная водогазопроводная диаметром до 40 мм | 1485 | 1013 | ШТУKА | ШТУKА | 1 | 17 | 3.66 | 0 | 0 | 0 | 0 | 1 | 0 |  | 17 | 2 | 10815815 | 84 | 0 | 0 | 0 | 0 | 0 | 0 | 0 | 0
111 | 10821667 | 10821663 | 5180865 | 1 | 1 | 1 | 1 | 1-4.0-74 |  | Затраты труда рабочих-строителей (средний разряд 4.0) | 1476 | 1013 | чел.ч | ЧЕЛ.Ч | 1 | 3.83 | 0 | 0 | 0 | 12.17 | 0 | 1 | 1 |  | 3.83 | 2 | 10821667 | 85 | 0 | 0 | 0 | 0 | 0 | 0 | 0 | 0
111 | 10821670 | 10821663 | 121548 | 1 | 1 | 1 | 1 | 2 |  | Затраты труда машинистов | 608254 | 1013 | чел.час | чел.час | 1 | 1.91 | 0 | 0 | 0 | 0 | 0 | 1 | 2 |  | 1.91 | 2 | 10821670 | 86 | 0 | 0 | 0 | 0 | 0 | 0 | 0 | 0
111 | 10821673 | 10821663 | 6957702 | 1 | 1 | 1 | 2 | 021141 | 021141 | Краны на автомобильном ходу при работе на других видах строительства (кроме магистральных трубопроводов) 10 т | 1480 | 1013 | маш.ч | МАШ.Ч | 1 | 0.003 | 0 | 134.07 | 16.33 | 0 | 0 | 1 | 0 |  | 0.003 | 2 | 10821673 | 87 | 0 | 0 | 0 | 0 | 0 | 0 | 0 | 0
111 | 10821676 | 10821663 | 6958536 | 1 | 1 | 1 | 2 | 120500 | 120500 | Гудронаторы ручные | 1480 | 1013 | маш.ч | МАШ.Ч | 1 | 0.14 | 0 | 19.92 | 0 | 0 | 0 | 1 | 0 |  | 0.14 | 2 | 10821676 | 88 | 0 | 0 | 0 | 0 | 0 | 0 | 0 | 0
111 | 10821679 | 10821663 | 6958550 | 1 | 1 | 1 | 2 | 120906 | 120906 | Катки дорожные самоходные гладкие 8 т | 1480 | 1013 | маш.ч | МАШ.Ч | 1 | 0.396 | 0 | 83.58 | 14.02 | 0 | 0 | 1 | 0 |  | 0.396 | 2 | 10821679 | 89 | 0 | 0 | 0 | 0 | 0 | 0 | 0 | 0
111 | 10821682 | 10821663 | 6958551 | 1 | 1 | 1 | 2 | 120907 | 120907 | Катки дорожные самоходные гладкие 13 т | 1480 | 1013 | маш.ч | МАШ.Ч | 1 | 1.151 | 0 | 125.65 | 16.33 | 0 | 0 | 1 | 0 |  | 1.151 | 2 | 10821682 | 90 | 0 | 0 | 0 | 0 | 0 | 0 | 0 | 0
111 | 10821685 | 10821663 | 6958605 | 1 | 1 | 1 | 2 | 121601 | 121601 | Машины поливомоечные 6000 л | 1480 | 1013 | маш.ч | МАШ.Ч | 1 | 0.039 | 0 | 121.07 | 14.02 | 0 | 0 | 1 | 0 |  | 0.039 | 2 | 10821685 | 91 | 0 | 0 | 0 | 0 | 0 | 0 | 0 | 0
111 | 10821688 | 10821663 | 6958618 | 1 | 1 | 1 | 2 | 122000 | 122000 | Укладчики асфальтобетона | 1480 | 1013 | маш.ч | МАШ.Ч | 1 | 0.319 | 0 | 202.8 | 16.33 | 0 | 0 | 1 | 0 |  | 0.319 | 2 | 10821688 | 92 | 0 | 0 | 0 | 0 | 0 | 0 | 0 | 0
111 | 10821691 | 10821663 | 6960159 | 1 | 1 | 1 | 2 | 400001 | 400001 | Автомобили бортовые грузоподъемностью до 5 т | 1480 | 1013 | маш.ч | МАШ.Ч | 1 | 0.004 | 0 | 96.34 | 0 | 0 | 0 | 1 | 0 |  | 0.004 | 2 | 10821691 | 93 | 0 | 0 | 0 | 0 | 0 | 0 | 0 | 0
111 | 10821694 | 10821663 | 6883092 | 1 | 1 | 1 | 3 | 101-0782 | 101-0782 | Поковки: строительные обыкновенные (скобы, закрепи, хомуты и т. д. ) массой, кг: 1,8 | 1348 | 1009 | т | т | 1000 | 0.00062 | 10190 | 0 | 0 | 0 | 0 | 1 | 0 |  | 0.00062 | 2 | 10821694 | 94 | 0 | 0 | 0 | 0 | 0 | 0 | 0 | 0
111 | 10821697 | 10821663 | 6884737 | 1 | 1 | 1 | 3 | 101-1555 | 101-1555 | Материалы для дорожного строительства: Битумы нефтяные дорожные марки БНД-60/90, БНД-90/130: высший сорт | 1348 | 1009 | т | т | 1000 | 0.00108 | 3230 | 0 | 0 | 0 | 0 | 1 | 0 |  | 0.00108 | 2 | 10821697 | 95 | 0 | 0 | 0 | 0 | 0 | 0 | 0 | 0
111 | 10821700 | 10821663 | 6887399 | 1 | 1 | 1 | 3 | 102-0025 | 102-0025 | Пиломатериалы хвойных пород: Бруски обрезные длиной 4-6,5 м, шириной 75-150 мм, толщиной 40-75 мм: III сорта | 1339 | 1007 | м3 | м3 | 1 | 0.015 | 996 | 0 | 0 | 0 | 0 | 1 | 0 |  | 0.015 | 2 | 10821700 | 96 | 0 | 0 | 0 | 0 | 0 | 0 | 0 | 0
111 | 10821703 | 10821663 | 6919160 | 1 | 1 | 1 | 3 | 410-0003 | 410-0003 | Смеси асфальтобетонные дорожные, аэродромные и асфальтобетон (горячие и теплые для плотного асфальтобетона мелко и крупнозернистые, песчаные), ГОСТ 9128-97, марка I, тип В | 1348 | 1009 | т | т | 1000 | 9.66 | 529 | 0 | 0 | 0 | 0 | 1 | 0 |  | 9.66 | 2 | 10821703 | 97 | 0 | 0 | 0 | 0 | 0 | 0 | 0 | 0
112 | 10821710 | 10821706 | 5180865 | 1 | 1 | 1 | 1 | 1-4.0-74 |  | Затраты труда рабочих-строителей (средний разряд 4.0) | 1476 | 1013 | чел.ч | ЧЕЛ.Ч | 1 | 0.09 | 0 | 0 | 0 | 12.17 | 0 | 1 | 1 | *2 | 0.18 | 2 | 10821710 | 98 | 0 | 0 | 0 | 0 | 0 | 0 | 0 | 0
112 | 10821713 | 10821706 | 6958536 | 1 | 1 | 1 | 2 | 120500 | 120500 | Гудронаторы ручные | 1480 | 1013 | маш.ч | МАШ.Ч | 1 | 0.18 | 0 | 19.92 | 0 | 0 | 0 | 1 | 0 | *2 | 0.36 | 2 | 10821713 | 99 | 0 | 0 | 0 | 0 | 0 | 0 | 0 | 0
112 | 10821716 | 10821706 | 6884737 | 1 | 1 | 1 | 3 | 101-1555 | 101-1555 | Материалы для дорожного строительства: Битумы нефтяные дорожные марки БНД-60/90, БНД-90/130: высший сорт | 1348 | 1009 | т | т | 1000 | 0.0014 | 3230 | 0 | 0 | 0 | 0 | 1 | 0 | *2 | 0.0028 | 2 | 10821716 | 100 | 0 | 0 | 0 | 0 | 0 | 0 | 0 | 0
112 | 10821719 | 10821706 | 6919160 | 1 | 1 | 1 | 3 | 410-0003 | 410-0003 | Смеси асфальтобетонные дорожные, аэродромные и асфальтобетон (горячие и теплые для плотного асфальтобетона мелко и крупнозернистые, песчаные), ГОСТ 9128-97, марка I, тип В | 1348 | 1009 | т | т | 1000 | 12.1 | 529 | 0 | 0 | 0 | 0 | 1 | 0 | *2 | 24.2 | 2 | 10821719 | 101 | 0 | 0 | 0 | 0 | 0 | 0 | 0 | 0
136 | 10821775 | 10821771 | 121548 | 1 | 1 | 1 | 1 | 2 |  | Затраты труда машинистов | 608254 | 1013 | чел.час | чел.час | 1 | 0.28 | 0 | 0 | 0 | 0 | 0 | 1 | 2 |  | 0.28 | 2 | 10821775 | 102 | 0 | 0 | 0 | 0 | 0 | 0 | 0 | 0
136 | 10821778 | 10821771 | 6958149 | 1 | 1 | 1 | 2 | 070148 | 070148 | Бульдозеры при работе на других видах строительства (кроме водохозяйственного) 59 (80) кВт (л.с.) | 1480 | 1013 | маш.ч | МАШ.Ч | 1 | 0.28 | 0 | 71.41 | 14.02 | 0 | 0 | 1 | 0 |  | 0.28 | 2 | 10821778 | 103 | 0 | 0 | 0 | 0 | 0 | 0 | 0 | 0
137 | 10821786 | 10821781 | 5180843 | 1 | 1 | 1 | 1 | 1-2.0-74 |  | Затраты труда рабочих-строителей (средний разряд 2.0) | 1476 | 1013 | чел.ч | ЧЕЛ.Ч | 1 | 10.2 | 0 | 0 | 0 | 9.86 | 0 | 1 | 1 |  | 10.2 | 2 | 10821786 | 104 | 0 | 0 | 0 | 0 | 0 | 0 | 0 | 0
138 | 10821793 | 10821789 | 5180852 | 1 | 1 | 1 | 1 | 1-1.8-74 |  | Затраты труда рабочих-строителей (средний разряд 1.8) | 1476 | 1013 | чел.ч | ЧЕЛ.Ч | 1 | 5.32 | 0 | 0 | 0 | 9.71 | 0 | 1 | 1 |  | 5.32 | 2 | 10821793 | 105 | 0 | 0 | 0 | 0 | 0 | 0 | 0 | 0
138 | 10821796 | 10821789 | 121548 | 1 | 1 | 1 | 1 | 2 |  | Затраты труда машинистов | 608254 | 1013 | чел.час | чел.час | 1 | 0.07 | 0 | 0 | 0 | 0 | 0 | 1 | 2 |  | 0.07 | 2 | 10821796 | 106 | 0 | 0 | 0 | 0 | 0 | 0 | 0 | 0
138 | 10821799 | 10821789 | 6957592 | 1 | 1 | 1 | 2 | 010410 | 010410 | Тракторы на пневмоколесном ходу при работе на других видах строительства (кроме водохозяйственного) 59 (80) кВт (л.с.) | 1480 | 1013 | маш.ч | МАШ.Ч | 1 | 0.07 | 0 | 72.94 | 14.02 | 0 | 0 | 1 | 0 |  | 0.07 | 2 | 10821799 | 107 | 0 | 0 | 0 | 0 | 0 | 0 | 0 | 0
138 | 10821802 | 10821789 | 6958308 | 1 | 1 | 1 | 2 | 092701 | 092701 | Катки прицепные кольчатые 1 т | 1480 | 1013 | маш.ч | МАШ.Ч | 1 | 0.14 | 0 | 11.03 | 0 | 0 | 0 | 1 | 0 |  | 0.14 | 2 | 10821802 | 108 | 0 | 0 | 0 | 0 | 0 | 0 | 0 | 0
139 | 10821809 | 10821805 | 5180843 | 1 | 1 | 1 | 1 | 1-2.0-74 |  | Затраты труда рабочих-строителей (средний разряд 2.0) | 1476 | 1013 | чел.ч | ЧЕЛ.Ч | 1 | 17.27 | 0 | 0 | 0 | 9.86 | 0 | 1 | 1 |  | 17.27 | 2 | 10821809 | 109 | 0 | 0 | 0 | 0 | 0 | 0 | 0 | 0
140 | 10821815 | 10821812 | 5180864 | 1 | 1 | 1 | 1 | 1-2.9-74 |  | Затраты труда рабочих-строителей (средний разряд 2.9) | 1476 | 1013 | чел.ч | ЧЕЛ.Ч | 1 | 5.99 | 0 | 0 | 0 | 10.69 | 0 | 1 | 1 |  | 5.99 | 2 | 10821815 | 110 | 0 | 0 | 0 | 0 | 0 | 0 | 0 | 0
140 | 10821818 | 10821812 | 121548 | 1 | 1 | 1 | 1 | 2 |  | Затраты труда машинистов | 608254 | 1013 | чел.час | чел.час | 1 | 2.74 | 0 | 0 | 0 | 0 | 0 | 1 | 2 |  | 2.74 | 2 | 10821818 | 111 | 0 | 0 | 0 | 0 | 0 | 0 | 0 | 0
140 | 10821821 | 10821812 | 6958605 | 1 | 1 | 1 | 2 | 121601 | 121601 | Машины поливомоечные 6000 л | 1480 | 1013 | маш.ч | МАШ.Ч | 1 | 2.74 | 0 | 121.07 | 14.02 | 0 | 0 | 1 | 0 |  | 2.74 | 2 | 10821821 | 112 | 0 | 0 | 0 | 0 | 0 | 0 | 0 | 0
140 | 10821824 | 10821812 | 6919272 | 1 | 1 | 1 | 3 | 411-0001 | 411-0001 | Вода | 1339 | 1007 | м3 | м3 | 1 | 10 | 3.11 | 0 | 0 | 0 | 0 | 1 | 0 |  | 10 | 2 | 10821824 | 113 | 0 | 0 | 0 | 0 | 0 | 0 | 0 | 0
140 | 10821827 | 10821812 | 6921958 | 1 | 1 | 1 | 3 | 414-0317 | 414-0317 | Семена трав газонных | 1346 | 1009 | кг | кг | 1 | 2 | 45 | 0 | 0 | 0 | 0 | 1 | 0 |  | 2 | 2 | 10821827 | 114 | 0 | 0 | 0 | 0 | 0 | 0 | 0 | 0
164 | 10821834 | 10821830 | 5180846 | 1 | 1 | 1 | 1 | 1-3.0-74 |  | Затраты труда рабочих-строителей (средний разряд 3.0) | 1476 | 1013 | чел.ч | ЧЕЛ.Ч | 1 | 3.648 | 0 | 0 | 0 | 10.78 | 0 | 1 | 1 |  | 3.648 | 2 | 10821834 | 115 | 0 | 0 | 0 | 0 | 0 | 0 | 0 | 0
164 | 10821837 | 10821830 | 121548 | 1 | 1 | 1 | 1 | 2 |  | Затраты труда машинистов | 608254 | 1013 | чел.час | чел.час | 1 | 0.143 | 0 | 0 | 0 | 0 | 0 | 1 | 2 |  | 0.143 | 2 | 10821837 | 116 | 0 | 0 | 0 | 0 | 0 | 0 | 0 | 0
164 | 10821840 | 10821830 | 6957702 | 1 | 1 | 1 | 2 | 021141 | 021141 | Краны на автомобильном ходу при работе на других видах строительства (кроме магистральных трубопроводов) 10 т | 1480 | 1013 | маш.ч | МАШ.Ч | 1 | 0.0152 | 0 | 134.07 | 16.33 | 0 | 0 | 1 | 0 |  | 0.0152 | 2 | 10821840 | 117 | 0 | 0 | 0 | 0 | 0 | 0 | 0 | 0
164 | 10821843 | 10821830 | 6958954 | 1 | 1 | 1 | 2 | 160501 | 160501 | Машины бурильные на тракторе 85 (115) кВт (л.с.) глубиной бурения 3,5 м | 1480 | 1013 | маш.ч | МАШ.Ч | 1 | 0.1276 | 0 | 160.26 | 14.02 | 0 | 0 | 1 | 0 |  | 0.1276 | 2 | 10821843 | 118 | 0 | 0 | 0 | 0 | 0 | 0 | 0 | 0
164 | 10821846 | 10821830 | 6960159 | 1 | 1 | 1 | 2 | 400001 | 400001 | Автомобили бортовые грузоподъемностью до 5 т | 1480 | 1013 | маш.ч | МАШ.Ч | 1 | 0.0201 | 0 | 96.34 | 0 | 0 | 0 | 1 | 0 |  | 0.0201 | 2 | 10821846 | 119 | 0 | 0 | 0 | 0 | 0 | 0 | 0 | 0
164 | 10821849 | 10821830 | 6881673 | 1 | 1 | 1 | 3 | 101-0092 | 101-0092 | Болты: с шестигранной головкой диаметром резьбы, мм: 16- (18) | 1348 | 1009 | т | т | 1000 | 0.00048 | 13160 | 0 | 0 | 0 | 0 | 1 | 0 |  | 0.00048 | 2 | 10821849 | 120 | 0 | 0 | 0 | 0 | 0 | 0 | 0 | 0
164 | 10821852 | 10821830 | 6881962 | 1 | 1 | 1 | 3 | 101-0223 | 101-0223 | Грунтовка: В-КФ-093 красно-коричневая, серая, черная (ОСТ 6-10-427-79) | 1348 | 1009 | т | т | 1000 | 0.000193 | 36690 | 0 | 0 | 0 | 0 | 1 | 0 |  | 0.000193 | 2 | 10821852 | 121 | 0 | 0 | 0 | 0 | 0 | 0 | 0 | 0
164 | 10821855 | 10821830 | 6882488 | 1 | 1 | 1 | 3 | 101-0460 | 101-0460 | Краски: масляные и алкидные цветные, готовые к применению для наружных работ МА-15: бежевая | 1348 | 1009 | т | т | 1000 | 5.6e-05 | 20440 | 0 | 0 | 0 | 0 | 1 | 0 |  | 5.6e-05 | 2 | 10821855 | 122 | 0 | 0 | 0 | 0 | 0 | 0 | 0 | 0
164 | 10821858 | 10821830 | 6883246 | 1 | 1 | 1 | 3 | 101-0837 | 101-0837 | Растворители для лакокрасочных материалов: Р-4А (ГОСТ 7827-74) | 1348 | 1009 | т | т | 1000 | 3.4e-05 | 16570 | 0 | 0 | 0 | 0 | 1 | 0 |  | 3.4e-05 | 2 | 10821858 | 123 | 0 | 0 | 0 | 0 | 0 | 0 | 0 | 0
164 | 10821861 | 10821830 | 6887044 | 1 | 1 | 1 | 3 | 101-9610 | 101-9610 | Щитки металлические | 1485 | 1013 | ШТУKА | ШТУKА | 1 | 0 | 108 | 0 | 0 | 0 | 1 | 0 | 0 |  | 0 | 2 | 10821861 | 124 | 0 | 0 | 0 | 0 | 0 | 0 | 0 | 0
164 | 10821864 | 10821830 | 6892836 | 1 | 1 | 1 | 3 | 110-9181 | 110-9181 | Стойки металлические | 1348 | 1009 | т | т | 1000 | 0 | 0 | 0 | 0 | 0 | 1 | 0 | 0 |  | 0 | 2 | 10821864 | 125 | 0 | 0 | 0 | 0 | 0 | 0 | 0 | 0
211 | 10816013 | 10816010 | 5180865 | 1 | 1 | 1 | 1 | 1-4.0-74 |  | Затраты труда рабочих-строителей (средний разряд 4.0) | 1476 | 1013 | чел.ч | ЧЕЛ.Ч | 1 | 3.6 | 0 | 0 | 0 | 12.17 | 0 | 1 | 1 |  | 3.6 | 2 | 10816013 | 126 | 0 | 0 | 0 | 0 | 0 | 0 | 0 | 0
211 | 10816016 | 10816010 | 6959629 | 1 | 1 | 1 | 2 | 330206 | 330206 | Дрели электрические | 1480 | 1013 | маш.ч | МАШ.Ч | 1 | 0.13 | 0 | 2.32 | 0 | 0 | 0 | 1 | 0 |  | 0.13 | 2 | 10816016 | 127 | 0 | 0 | 0 | 0 | 0 | 0 | 0 | 0
211 | 10816019 | 10816010 | 6881951 | 1 | 1 | 1 | 3 | 101-0219 | 101-0219 | Гипсовые вяжущие Г-3 (ГОСТ 125-79) | 1348 | 1009 | т | т | 1000 | 2e-05 | 1480 | 0 | 0 | 0 | 0 | 1 | 0 |  | 2e-05 | 2 | 10816019 | 128 | 0 | 0 | 0 | 0 | 0 | 0 | 0 | 0
211 | 10816022 | 10816010 | 6885588 | 1 | 1 | 1 | 3 | 101-1963 | 101-1963 | Канифоль сосновая | 1346 | 1009 | кг | кг | 1 | 0.0007 | 25.6 | 0 | 0 | 0 | 0 | 1 | 0 |  | 0.0007 | 2 | 10816022 | 129 | 0 | 0 | 0 | 0 | 0 | 0 | 0 | 0
211 | 10816025 | 10816010 | 6885888 | 1 | 1 | 1 | 3 | 101-2206 | 101-2206 | Дюбели: пластмассовые с шурупами 12х70 мм | 5184881 | 1013 | 10 штук | 10ШТУK | 1 | 0.3 | 7.8 | 0 | 0 | 0 | 0 | 1 | 0 |  | 0.3 | 2 | 10816025 | 130 | 0 | 0 | 0 | 0 | 0 | 0 | 0 | 0
211 | 10816028 | 10816010 | 6942052 | 1 | 1 | 1 | 3 | 522-0076 | 522-0076 | Припои бессурьмянистые в чушках, марки: ПОС40 | 1346 | 1009 | кг | кг | 1 | 0.007 | 87.4 | 0 | 0 | 0 | 0 | 1 | 0 |  | 0.007 | 2 | 10816028 | 131 | 0 | 0 | 0 | 0 | 0 | 0 | 0 | 0
212 | 10816035 | 10816031 | 5180865 | 1 | 1 | 1 | 1 | 1-4.0-74 |  | Затраты труда рабочих-строителей (средний разряд 4.0) | 1476 | 1013 | чел.ч | ЧЕЛ.Ч | 1 | 2 | 0 | 0 | 0 | 12.17 | 0 | 1 | 1 |  | 2 | 2 | 10816035 | 132 | 0 | 0 | 0 | 0 | 0 | 0 | 0 | 0
212 | 10816038 | 10816031 | 121548 | 1 | 1 | 1 | 1 | 2 |  | Затраты труда машинистов | 608254 | 1013 | чел.час | чел.час | 1 | 0.34 | 0 | 0 | 0 | 0 | 0 | 1 | 2 |  | 0.34 | 2 | 10816038 | 133 | 0 | 0 | 0 | 0 | 0 | 0 | 0 | 0
212 | 10816041 | 10816031 | 6958981 | 1 | 1 | 1 | 2 | 170300 | 170300 | Машины монтажные для выполнения работ при прокладке и монтаже кабеля на базе автомобиля ГАЗ-66 | 1480 | 1013 | маш.ч | МАШ.Ч | 1 | 0.34 | 0 | 105.94 | 14.02 | 0 | 0 | 1 | 0 |  | 0.34 | 2 | 10816041 | 134 | 0 | 0 | 0 | 0 | 0 | 0 | 0 | 0
212 | 10816044 | 10816031 | 6881625 | 1 | 1 | 1 | 3 | 101-0069 | 101-0069 | Бензин авиационный Б-70 | 1348 | 1009 | т | т | 1000 | 0.0015 | 4160 | 0 | 0 | 0 | 0 | 1 | 0 |  | 0.0015 | 2 | 10816044 | 135 | 0 | 0 | 0 | 0 | 0 | 0 | 0 | 0
212 | 10816047 | 10816031 | 6885588 | 1 | 1 | 1 | 3 | 101-1963 | 101-1963 | Канифоль сосновая | 1346 | 1009 | кг | кг | 1 | 0.02 | 25.6 | 0 | 0 | 0 | 0 | 1 | 0 |  | 0.02 | 2 | 10816047 | 136 | 0 | 0 | 0 | 0 | 0 | 0 | 0 | 0
212 | 10816050 | 10816031 | 6885788 | 1 | 1 | 1 | 3 | 101-2073 | 101-2073 | Нитки суровые | 1346 | 1009 | кг | кг | 1 | 0.004 | 146 | 0 | 0 | 0 | 0 | 1 | 0 |  | 0.004 | 2 | 10816050 | 137 | 0 | 0 | 0 | 0 | 0 | 0 | 0 | 0
212 | 10816053 | 10816031 | 6893467 | 1 | 1 | 1 | 3 | 113-0079 | 113-0079 | Лак: битумный БТ-577 | 1348 | 1009 | т | т | 1000 | 2e-05 | 13990 | 0 | 0 | 0 | 0 | 1 | 0 |  | 2e-05 | 2 | 10816053 | 138 | 0 | 0 | 0 | 0 | 0 | 0 | 0 | 0
212 | 10816056 | 10816031 | 6893984 | 1 | 1 | 1 | 3 | 113-0367 | 113-0367 | Лента полиэтиленовая с липким слоем, марки А | 1346 | 1009 | кг | кг | 1 | 0.02 | 40.6 | 0 | 0 | 0 | 0 | 1 | 0 |  | 0.02 | 2 | 10816056 | 139 | 0 | 0 | 0 | 0 | 0 | 0 | 0 | 0
212 | 10816059 | 10816031 | 6942053 | 1 | 1 | 1 | 3 | 522-0077 | 522-0077 | Припои бессурьмянистые в чушках, марки: ПОС30 | 1346 | 1009 | кг | кг | 1 | 0.02 | 69.9 | 0 | 0 | 0 | 0 | 1 | 0 |  | 0.02 | 2 | 10816059 | 140 | 0 | 0 | 0 | 0 | 0 | 0 | 0 | 0
212 | 10816062 | 10816031 | 6947293 | 1 | 1 | 1 | 3 | 542-0042 | 542-0042 | Пропан-бутан, смесь техническая | 1346 | 1009 | кг | кг | 1 | 0.103 | 9.8 | 0 | 0 | 0 | 0 | 1 | 0 |  | 0.103 | 2 | 10816062 | 141 | 0 | 0 | 0 | 0 | 0 | 0 | 0 | 0
213 | 10816070 | 10816067 | 5180878 | 1 | 1 | 1 | 1 | 1-5.4-74 |  | Затраты труда рабочих-строителей (средний разряд 5.4) | 1476 | 1013 | чел.ч | ЧЕЛ.Ч | 1 | 1.68 | 0 | 0 | 0 | 14.95 | 0 | 1 | 1 |  | 1.68 | 2 | 10816070 | 142 | 0 | 0 | 0 | 0 | 0 | 0 | 0 | 0
213 | 10816073 | 10816067 | 6959629 | 1 | 1 | 1 | 2 | 330206 | 330206 | Дрели электрические | 1480 | 1013 | маш.ч | МАШ.Ч | 1 | 0.19 | 0 | 2.32 | 0 | 0 | 0 | 1 | 0 |  | 0.19 | 2 | 10816073 | 143 | 0 | 0 | 0 | 0 | 0 | 0 | 0 | 0
213 | 10816076 | 10816067 | 6881951 | 1 | 1 | 1 | 3 | 101-0219 | 101-0219 | Гипсовые вяжущие Г-3 (ГОСТ 125-79) | 1348 | 1009 | т | т | 1000 | 2e-05 | 1480 | 0 | 0 | 0 | 0 | 1 | 0 |  | 2e-05 | 2 | 10816076 | 144 | 0 | 0 | 0 | 0 | 0 | 0 | 0 | 0
213 | 10816079 | 10816067 | 6885588 | 1 | 1 | 1 | 3 | 101-1963 | 101-1963 | Канифоль сосновая | 1346 | 1009 | кг | кг | 1 | 0.0004 | 25.6 | 0 | 0 | 0 | 0 | 1 | 0 |  | 0.0004 | 2 | 10816079 | 145 | 0 | 0 | 0 | 0 | 0 | 0 | 0 | 0
213 | 10816082 | 10816067 | 6885888 | 1 | 1 | 1 | 3 | 101-2206 | 101-2206 | Дюбели: пластмассовые с шурупами 12х70 мм | 5184881 | 1013 | 10 штук | 10ШТУK | 1 | 0.3 | 7.8 | 0 | 0 | 0 | 0 | 1 | 0 |  | 0.3 | 2 | 10816082 | 146 | 0 | 0 | 0 | 0 | 0 | 0 | 0 | 0
213 | 10816085 | 10816067 | 6942052 | 1 | 1 | 1 | 3 | 522-0076 | 522-0076 | Припои бессурьмянистые в чушках, марки: ПОС40 | 1346 | 1009 | кг | кг | 1 | 0.004 | 87.4 | 0 | 0 | 0 | 0 | 1 | 0 |  | 0.004 | 2 | 10816085 | 147 | 0 | 0 | 0 | 0 | 0 | 0 | 0 | 0
214 | 10816091 | 10816088 | 5180865 | 1 | 1 | 1 | 1 | 1-4.0-74 |  | Затраты труда рабочих-строителей (средний разряд 4.0) | 1476 | 1013 | чел.ч | ЧЕЛ.Ч | 1 | 0.84 | 0 | 0 | 0 | 12.17 | 0 | 1 | 1 |  | 0.84 | 2 | 10816091 | 148 | 0 | 0 | 0 | 0 | 0 | 0 | 0 | 0
214 | 10816094 | 10816088 | 6882186 | 1 | 1 | 1 | 3 | 101-0329 | 101-0329 | Клей: 88-СА | 1346 | 1009 | кг | кг | 1 | 0.01 | 37 | 0 | 0 | 0 | 0 | 1 | 0 |  | 0.01 | 2 | 10816094 | 149 | 0 | 0 | 0 | 0 | 0 | 0 | 0 | 0
214 | 10816097 | 10816088 | 6884607 | 1 | 1 | 1 | 3 | 101-1482 | 101-1482 | Шурупы: с полукруглой головкой, мм: 5х70 | 1348 | 1009 | т | т | 1000 | 0.0001 | 11540 | 0 | 0 | 0 | 0 | 1 | 0 |  | 0.0001 | 2 | 10816097 | 150 | 0 | 0 | 0 | 0 | 0 | 0 | 0 | 0
214 | 10816100 | 10816088 | 6885588 | 1 | 1 | 1 | 3 | 101-1963 | 101-1963 | Канифоль сосновая | 1346 | 1009 | кг | кг | 1 | 0.0002 | 25.6 | 0 | 0 | 0 | 0 | 1 | 0 |  | 0.0002 | 2 | 10816100 | 151 | 0 | 0 | 0 | 0 | 0 | 0 | 0 | 0
214 | 10816103 | 10816088 | 6928200 | 1 | 1 | 1 | 3 | 500-9264 | 500-9264 | Трубка полихлорвиниловая | 1346 | 1009 | кг | кг | 1 | 0.00142 | 35.7 | 0 | 0 | 0 | 0 | 1 | 0 |  | 0.00142 | 2 | 10816103 | 152 | 0 | 0 | 0 | 0 | 0 | 0 | 0 | 0
214 | 10816106 | 10816088 | 6942052 | 1 | 1 | 1 | 3 | 522-0076 | 522-0076 | Припои бессурьмянистые в чушках, марки: ПОС40 | 1346 | 1009 | кг | кг | 1 | 0.002 | 87.4 | 0 | 0 | 0 | 0 | 1 | 0 |  | 0.002 | 2 | 10816106 | 153 | 0 | 0 | 0 | 0 | 0 | 0 | 0 | 0
215 | 10816113 | 10816109 | 5180865 | 1 | 1 | 1 | 1 | 1-4.0-74 |  | Затраты труда рабочих-строителей (средний разряд 4.0) | 1476 | 1013 | чел.ч | ЧЕЛ.Ч | 1 | 12.4 | 0 | 0 | 0 | 12.17 | 0 | 1 | 1 |  | 12.4 | 2 | 10816113 | 154 | 0 | 0 | 0 | 0 | 0 | 0 | 0 | 0
215 | 10816116 | 10816109 | 121548 | 1 | 1 | 1 | 1 | 2 |  | Затраты труда машинистов | 608254 | 1013 | чел.час | чел.час | 1 | 3.39 | 0 | 0 | 0 | 0 | 0 | 1 | 2 |  | 3.39 | 2 | 10816116 | 155 | 0 | 0 | 0 | 0 | 0 | 0 | 0 | 0
215 | 10816119 | 10816109 | 6957688 | 1 | 1 | 1 | 2 | 021102 | 021102 | Краны на автомобильном ходу при работе на монтаже технологического оборудования 10 т | 1480 | 1013 | маш.ч | МАШ.Ч | 1 | 0.39 | 0 | 134.07 | 16.33 | 0 | 0 | 1 | 0 |  | 0.39 | 2 | 10816119 | 156 | 0 | 0 | 0 | 0 | 0 | 0 | 0 | 0
215 | 10816122 | 10816109 | 6957829 | 1 | 1 | 1 | 2 | 030203 | 030203 | Домкраты гидравлические грузоподъемностью 63 т | 1480 | 1013 | маш.ч | МАШ.Ч | 1 | 3 | 0 | 1.31 | 0 | 0 | 0 | 1 | 0 |  | 3 | 2 | 10816122 | 157 | 0 | 0 | 0 | 0 | 0 | 0 | 0 | 0
215 | 10816125 | 10816109 | 6957848 | 1 | 1 | 1 | 2 | 030408 | 030408 | Лебедки электрические, тяговым усилием 156,96 (16) кH (т) | 1480 | 1013 | маш.ч | МАШ.Ч | 1 | 3 | 0 | 137.85 | 14.02 | 0 | 0 | 1 | 0 |  | 3 | 2 | 10816125 | 158 | 0 | 0 | 0 | 0 | 0 | 0 | 0 | 0
215 | 10816128 | 10816109 | 6960160 | 1 | 1 | 1 | 2 | 400002 | 400002 | Автомобили бортовые грузоподъемностью до 8 т | 1480 | 1013 | маш.ч | МАШ.Ч | 1 | 0.39 | 0 | 112.22 | 0 | 0 | 0 | 1 | 0 |  | 0.39 | 2 | 10816128 | 159 | 0 | 0 | 0 | 0 | 0 | 0 | 0 | 0
215 | 10816131 | 10816109 | 6883173 | 1 | 1 | 1 | 3 | 101-0813 | 101-0813 | Проволока: стальная низкоуглеродистая разного назначения оцинкованная диаметром, мм: 3 | 1348 | 1009 | т | т | 1000 | 4e-05 | 12000 | 0 | 0 | 0 | 0 | 1 | 0 |  | 4e-05 | 2 | 10816131 | 160 | 0 | 0 | 0 | 0 | 0 | 0 | 0 | 0
215 | 10816134 | 10816109 | 6883310 | 1 | 1 | 1 | 3 | 101-0865 | 101-0865 | Роли свинцовые, марки С1 толщиной, мм: 1 | 1348 | 1009 | т | т | 1000 | 0.0008 | 22180 | 0 | 0 | 0 | 0 | 1 | 0 |  | 0.0008 | 2 | 10816134 | 161 | 0 | 0 | 0 | 0 | 0 | 0 | 0 | 0
215 | 10816137 | 10816109 | 6885174 | 1 | 1 | 1 | 3 | 101-1786 | 101-1786 | Лаки: битумные: БТ-123 | 1348 | 1009 | т | т | 1000 | 6e-05 | 16640 | 0 | 0 | 0 | 0 | 1 | 0 |  | 6e-05 | 2 | 10816137 | 162 | 0 | 0 | 0 | 0 | 0 | 0 | 0 | 0
215 | 10816140 | 10816109 | 6928096 | 1 | 1 | 1 | 3 | 500-9101-1 | 500-9101-1 | Кнопки для скрепления монтажной ленты | 5181464 | 1013 | 1000 штук | 1000ШТУK | 1 | 0.00832 | 17.8 | 0 | 0 | 0 | 0 | 1 | 0 |  | 0.00832 | 2 | 10816140 | 163 | 0 | 0 | 0 | 0 | 0 | 0 | 0 | 0
215 | 10816143 | 10816109 | 6928237 | 1 | 1 | 1 | 3 | 500-9500 | 500-9500 | Бирки маркировочные | 5186049 | 1013 | 100 штук | 100ШТУK | 1 | 0.0041 | 14.7 | 0 | 0 | 0 | 0 | 1 | 0 |  | 0.0041 | 2 | 10816143 | 164 | 0 | 0 | 0 | 0 | 0 | 0 | 0 | 0
215 | 10816146 | 10816109 | 6928270 | 1 | 1 | 1 | 3 | 500-9623 | 500-9623 | Лента К226 | 5185424 | 1013 | 100 м | 100М | 1 | 0.0096 | 214 | 0 | 0 | 0 | 0 | 1 | 0 |  | 0.0096 | 2 | 10816146 | 165 | 0 | 0 | 0 | 0 | 0 | 0 | 0 | 0
215 | 10816149 | 10816109 | 6942053 | 1 | 1 | 1 | 3 | 522-0077 | 522-0077 | Припои бессурьмянистые в чушках, марки: ПОС30 | 1346 | 1009 | кг | кг | 1 | 0.5 | 69.9 | 0 | 0 | 0 | 0 | 1 | 0 |  | 0.5 | 2 | 10816149 | 166 | 0 | 0 | 0 | 0 | 0 | 0 | 0 | 0
216 | 10816155 | 10816152 | 5180871 | 1 | 1 | 1 | 1 | 1-4.2-74 |  | Затраты труда рабочих-строителей (средний разряд 4.2) | 1476 | 1013 | чел.ч | ЧЕЛ.Ч | 1 | 43.2 | 0 | 0 | 0 | 12.54 | 0 | 1 | 1 |  | 43.2 | 2 | 10816155 | 167 | 0 | 0 | 0 | 0 | 0 | 0 | 0 | 0
216 | 10816158 | 10816152 | 121548 | 1 | 1 | 1 | 1 | 2 |  | Затраты труда машинистов | 608254 | 1013 | чел.час | чел.час | 1 | 0.04 | 0 | 0 | 0 | 0 | 0 | 1 | 2 |  | 0.04 | 2 | 10816158 | 168 | 0 | 0 | 0 | 0 | 0 | 0 | 0 | 0
216 | 10816161 | 10816152 | 6957688 | 1 | 1 | 1 | 2 | 021102 | 021102 | Краны на автомобильном ходу при работе на монтаже технологического оборудования 10 т | 1480 | 1013 | маш.ч | МАШ.Ч | 1 | 0.04 | 0 | 134.07 | 16.33 | 0 | 0 | 1 | 0 |  | 0.04 | 2 | 10816161 | 169 | 0 | 0 | 0 | 0 | 0 | 0 | 0 | 0
216 | 10816164 | 10816152 | 6959629 | 1 | 1 | 1 | 2 | 330206 | 330206 | Дрели электрические | 1480 | 1013 | маш.ч | МАШ.Ч | 1 | 6.4 | 0 | 2.32 | 0 | 0 | 0 | 1 | 0 |  | 6.4 | 2 | 10816164 | 170 | 0 | 0 | 0 | 0 | 0 | 0 | 0 | 0
216 | 10816167 | 10816152 | 6960160 | 1 | 1 | 1 | 2 | 400002 | 400002 | Автомобили бортовые грузоподъемностью до 8 т | 1480 | 1013 | маш.ч | МАШ.Ч | 1 | 0.04 | 0 | 112.22 | 0 | 0 | 0 | 1 | 0 |  | 0.04 | 2 | 10816167 | 171 | 0 | 0 | 0 | 0 | 0 | 0 | 0 | 0
216 | 10816170 | 10816152 | 6884597 | 1 | 1 | 1 | 3 | 101-1477 | 101-1477 | Шурупы: с полукруглой головкой, мм: 2,5х20 | 1348 | 1009 | т | т | 1000 | 0.00016 | 11520 | 0 | 0 | 0 | 0 | 1 | 0 |  | 0.00016 | 2 | 10816170 | 172 | 0 | 0 | 0 | 0 | 0 | 0 | 0 | 0
216 | 10816173 | 10816152 | 6884605 | 1 | 1 | 1 | 3 | 101-1481 | 101-1481 | Шурупы: с полукруглой головкой, мм: 4х40 | 1348 | 1009 | т | т | 1000 | 0.0003 | 11540 | 0 | 0 | 0 | 0 | 1 | 0 |  | 0.0003 | 2 | 10816173 | 173 | 0 | 0 | 0 | 0 | 0 | 0 | 0 | 0
216 | 10816176 | 10816152 | 6886382 | 1 | 1 | 1 | 3 | 101-9103 | 101-9103 | Дюбели распорные | 5186049 | 1013 | 100 штук | 100ШТУK | 1 | 1.02 | 16.8 | 0 | 0 | 0 | 0 | 1 | 0 |  | 1.02 | 2 | 10816176 | 174 | 0 | 0 | 0 | 0 | 0 | 0 | 0 | 0
216 | 10816179 | 10816152 | 6928114 | 1 | 1 | 1 | 3 | 500-9126 | 500-9126 | Подрозетники деревянные | 5186049 | 1013 | 100 штук | 100ШТУK | 1 | 1.03 | 56 | 0 | 0 | 0 | 0 | 1 | 0 |  | 1.03 | 2 | 10816179 | 175 | 0 | 0 | 0 | 0 | 0 | 0 | 0 | 0
216 | 10816182 | 10816152 | 6947565 | 1 | 1 | 1 | 3 | 544-0089 | 544-0089 | Лента липкая изоляционная на поликасиновом компаунде, толщиной от 0,14 до 0,19 мм включительно, марки ЛСЭПЛ, шириной 20-30 мм, | 1346 | 1009 | кг | кг | 1 | 0.11 | 91.3 | 0 | 0 | 0 | 0 | 1 | 0 |  | 0.11 | 2 | 10816182 | 176 | 0 | 0 | 0 | 0 | 0 | 0 | 0 | 0
217 | 10816189 | 10816185 | 5180875 | 1 | 1 | 1 | 1 | 1-4.1-74 |  | Затраты труда рабочих-строителей (средний разряд 4.1) | 1476 | 1013 | чел.ч | ЧЕЛ.Ч | 1 | 0.5 | 0 | 0 | 0 | 12.36 | 0 | 1 | 1 |  | 0.5 | 2 | 10816189 | 177 | 0 | 0 | 0 | 0 | 0 | 0 | 0 | 0
217 | 10816192 | 10816185 | 6881951 | 1 | 1 | 1 | 3 | 101-0219 | 101-0219 | Гипсовые вяжущие Г-3 (ГОСТ 125-79) | 1348 | 1009 | т | т | 1000 | 5e-05 | 1480 | 0 | 0 | 0 | 0 | 1 | 0 |  | 5e-05 | 2 | 10816192 | 178 | 0 | 0 | 0 | 0 | 0 | 0 | 0 | 0
217 | 10816195 | 10816185 | 6883162 | 1 | 1 | 1 | 3 | 101-0812 | 101-0812 | Проволока: стальная низкоуглеродистая разного назначения оцинкованная диаметром, мм: 1,6 | 1348 | 1009 | т | т | 1000 | 1e-05 | 16240 | 0 | 0 | 0 | 0 | 1 | 0 |  | 1e-05 | 2 | 10816195 | 179 | 0 | 0 | 0 | 0 | 0 | 0 | 0 | 0
217 | 10816198 | 10816185 | 6884605 | 1 | 1 | 1 | 3 | 101-1481 | 101-1481 | Шурупы: с полукруглой головкой, мм: 4х40 | 1348 | 1009 | т | т | 1000 | 1e-05 | 11540 | 0 | 0 | 0 | 0 | 1 | 0 |  | 1e-05 | 2 | 10816198 | 180 | 0 | 0 | 0 | 0 | 0 | 0 | 0 | 0
218 | 10816204 | 10816201 | 5180840 | 1 | 1 | 1 | 1 | 1-3.8-74 |  | Затраты труда рабочих-строителей (средний разряд 3.8) | 1476 | 1013 | чел.ч | ЧЕЛ.Ч | 1 | 34.7 | 0 | 0 | 0 | 11.9 | 0 | 1 | 1 |  | 34.7 | 2 | 10816204 | 181 | 0 | 0 | 0 | 0 | 0 | 0 | 0 | 0
218 | 10816207 | 10816201 | 121548 | 1 | 1 | 1 | 1 | 2 |  | Затраты труда машинистов | 608254 | 1013 | чел.час | чел.час | 1 | 0.22 | 0 | 0 | 0 | 0 | 0 | 1 | 2 |  | 0.22 | 2 | 10816207 | 182 | 0 | 0 | 0 | 0 | 0 | 0 | 0 | 0
218 | 10816210 | 10816201 | 6957688 | 1 | 1 | 1 | 2 | 021102 | 021102 | Краны на автомобильном ходу при работе на монтаже технологического оборудования 10 т | 1480 | 1013 | маш.ч | МАШ.Ч | 1 | 0.22 | 0 | 134.07 | 16.33 | 0 | 0 | 1 | 0 |  | 0.22 | 2 | 10816210 | 183 | 0 | 0 | 0 | 0 | 0 | 0 | 0 | 0
218 | 10816213 | 10816201 | 6957968 | 1 | 1 | 1 | 2 | 040502 | 040502 | Установки для сварки ручной дуговой (постоянного тока) | 1480 | 1013 | маш.ч | МАШ.Ч | 1 | 17.9 | 0 | 7.84 | 0 | 0 | 0 | 1 | 0 |  | 17.9 | 2 | 10816213 | 184 | 0 | 0 | 0 | 0 | 0 | 0 | 0 | 0
218 | 10816216 | 10816201 | 6959715 | 1 | 1 | 1 | 2 | 331451 | 331451 | Перфораторы электрические | 1480 | 1013 | маш.ч | МАШ.Ч | 1 | 4.44 | 0 | 2.15 | 0 | 0 | 0 | 1 | 0 |  | 4.44 | 2 | 10816216 | 185 | 0 | 0 | 0 | 0 | 0 | 0 | 0 | 0
218 | 10816219 | 10816201 | 6960160 | 1 | 1 | 1 | 2 | 400002 | 400002 | Автомобили бортовые грузоподъемностью до 8 т | 1480 | 1013 | маш.ч | МАШ.Ч | 1 | 0.22 | 0 | 112.22 | 0 | 0 | 0 | 1 | 0 |  | 0.22 | 2 | 10816219 | 186 | 0 | 0 | 0 | 0 | 0 | 0 | 0 | 0
218 | 10816222 | 10816201 | 6881726 | 1 | 1 | 1 | 3 | 101-0115 | 101-0115 | Винты: с полукруглой головкой длиной, мм: 50 | 1348 | 1009 | т | т | 1000 | 0.00218 | 19170 | 0 | 0 | 0 | 0 | 1 | 0 |  | 0.00218 | 2 | 10816222 | 187 | 0 | 0 | 0 | 0 | 0 | 0 | 0 | 0
218 | 10816225 | 10816201 | 6883173 | 1 | 1 | 1 | 3 | 101-0813 | 101-0813 | Проволока: стальная низкоуглеродистая разного назначения оцинкованная диаметром, мм: 3 | 1348 | 1009 | т | т | 1000 | 0.003 | 12000 | 0 | 0 | 0 | 0 | 1 | 0 |  | 0.003 | 2 | 10816225 | 188 | 0 | 0 | 0 | 0 | 0 | 0 | 0 | 0
218 | 10816228 | 10816201 | 6885123 | 1 | 1 | 1 | 3 | 101-1755 | 101-1755 | Сталь полосовая, марка: Cт3сп, шириной 50-200 мм, толщиной 4-5 мм | 1348 | 1009 | т | т | 1000 | 0.0515 | 6620 | 0 | 0 | 0 | 0 | 1 | 0 |  | 0.0515 | 2 | 10816228 | 189 | 0 | 0 | 0 | 0 | 0 | 0 | 0 | 0
218 | 10816231 | 10816201 | 6885476 | 1 | 1 | 1 | 3 | 101-1924 | 101-1924 | Электроды: диаметром 4 мм Э42А | 1346 | 1009 | кг | кг | 1 | 1.05 | 11.5 | 0 | 0 | 0 | 0 | 1 | 0 |  | 1.05 | 2 | 10816231 | 190 | 0 | 0 | 0 | 0 | 0 | 0 | 0 | 0
218 | 10816234 | 10816201 | 6886380 | 1 | 1 | 1 | 3 | 101-9100 | 101-9100 | Патроны для пристрелки | 5184881 | 1013 | 10 штук | 10ШТУK | 1 | 21.8 | 2.87 | 0 | 0 | 0 | 0 | 1 | 0 |  | 21.8 | 2 | 10816234 | 191 | 0 | 0 | 0 | 0 | 0 | 0 | 0 | 0
218 | 10816237 | 10816201 | 6886390 | 1 | 1 | 1 | 3 | 101-9109 | 101-9109 | Дюбели для пристрелки | 5184881 | 1013 | 10 штук | 10ШТУK | 1 | 21.8 | 6.74 | 0 | 0 | 0 | 0 | 1 | 0 |  | 21.8 | 2 | 10816237 | 192 | 0 | 0 | 0 | 0 | 0 | 0 | 0 | 0
218 | 10816240 | 10816201 | 6927936 | 1 | 1 | 1 | 3 | 500-9031-3 | 500-9031-3 | Скобы для крепления труб и кабелей диаметром до 50 мм | 5184881 | 1013 | 10 штук | 10ШТУK | 1 | 25 | 39.5 | 0 | 0 | 0 | 0 | 1 | 0 |  | 25 | 2 | 10816240 | 193 | 0 | 0 | 0 | 0 | 0 | 0 | 0 | 0
218 | 10816243 | 10816201 | 6928036 | 1 | 1 | 1 | 3 | 500-9061-3 | 500-9061-3 | Втулки изолирующие для труб диаметром до 50 мм | 1485 | 1013 | ШТУKА | ШТУKА | 1 | 10 | 0.93 | 0 | 0 | 0 | 0 | 1 | 0 |  | 10 | 2 | 10816243 | 194 | 0 | 0 | 0 | 0 | 0 | 0 | 0 | 0
218 | 10816246 | 10816201 | 6928072 | 1 | 1 | 1 | 3 | 500-9070-2 | 500-9070-2 | Патрубки вводные диаметром до50 мм | 5184881 | 1013 | 10 штук | 10ШТУK | 1 | 1 | 70.8 | 0 | 0 | 0 | 0 | 1 | 0 |  | 1 | 2 | 10816246 | 195 | 0 | 0 | 0 | 0 | 0 | 0 | 0 | 0
218 | 10816249 | 10816201 | 6928078 | 1 | 1 | 1 | 3 | 500-9081 | 500-9081 | Перемычки гибкие, тип ПГС-50 | 1485 | 1013 | ШТУKА | ШТУKА | 1 | 5 | 11.2 | 0 | 0 | 0 | 0 | 1 | 0 |  | 5 | 2 | 10816249 | 196 | 0 | 0 | 0 | 0 | 0 | 0 | 0 | 0
218 | 10816252 | 10816201 | 6945194 | 1 | 1 | 1 | 3 | 534-9734-12 | 534-9734-12 | Муфты соединительные труба- металлорукав диаметром до 48 мм | 1485 | 1013 | ШТУKА | ШТУKА | 1 | 10 | 19.4 | 0 | 0 | 0 | 0 | 1 | 0 |  | 10 | 2 | 10816252 | 197 | 0 | 0 | 0 | 0 | 0 | 0 | 0 | 0
219 | 10816259 | 10816255 | 5180840 | 1 | 1 | 1 | 1 | 1-3.8-74 |  | Затраты труда рабочих-строителей (средний разряд 3.8) | 1476 | 1013 | чел.ч | ЧЕЛ.Ч | 1 | 33.1 | 0 | 0 | 0 | 11.9 | 0 | 1 | 1 |  | 33.1 | 2 | 10816259 | 198 | 0 | 0 | 0 | 0 | 0 | 0 | 0 | 0
219 | 10816262 | 10816255 | 121548 | 1 | 1 | 1 | 1 | 2 |  | Затраты труда машинистов | 608254 | 1013 | чел.час | чел.час | 1 | 20.1 | 0 | 0 | 0 | 0 | 0 | 1 | 2 |  | 20.1 | 2 | 10816262 | 199 | 0 | 0 | 0 | 0 | 0 | 0 | 0 | 0
219 | 10816265 | 10816255 | 6957688 | 1 | 1 | 1 | 2 | 021102 | 021102 | Краны на автомобильном ходу при работе на монтаже технологического оборудования 10 т | 1480 | 1013 | маш.ч | МАШ.Ч | 1 | 0.8 | 0 | 134.07 | 16.33 | 0 | 0 | 1 | 0 |  | 0.8 | 2 | 10816265 | 200 | 0 | 0 | 0 | 0 | 0 | 0 | 0 | 0
219 | 10816268 | 10816255 | 6957870 | 1 | 1 | 1 | 2 | 030902 | 030902 | Подъемники гидравлические высотой подъема 10 м | 1480 | 1013 | маш.ч | МАШ.Ч | 1 | 19.3 | 0 | 32.29 | 14.02 | 0 | 0 | 1 | 0 |  | 19.3 | 2 | 10816268 | 201 | 0 | 0 | 0 | 0 | 0 | 0 | 0 | 0
219 | 10816271 | 10816255 | 6957968 | 1 | 1 | 1 | 2 | 040502 | 040502 | Установки для сварки ручной дуговой (постоянного тока) | 1480 | 1013 | маш.ч | МАШ.Ч | 1 | 9.13 | 0 | 7.84 | 0 | 0 | 0 | 1 | 0 |  | 9.13 | 2 | 10816271 | 202 | 0 | 0 | 0 | 0 | 0 | 0 | 0 | 0
219 | 10816274 | 10816255 | 6960160 | 1 | 1 | 1 | 2 | 400002 | 400002 | Автомобили бортовые грузоподъемностью до 8 т | 1480 | 1013 | маш.ч | МАШ.Ч | 1 | 0.8 | 0 | 112.22 | 0 | 0 | 0 | 1 | 0 |  | 0.8 | 2 | 10816274 | 203 | 0 | 0 | 0 | 0 | 0 | 0 | 0 | 0
219 | 10816277 | 10816255 | 6882423 | 1 | 1 | 1 | 3 | 101-0431-1 | 101-0431-1 | Краски: масляные и алкидные земляные, готовые к применению: масляная МА-15 | 1346 | 1009 | кг | кг | 1 | 0.68 | 19.1 | 0 | 0 | 0 | 0 | 1 | 0 |  | 0.68 | 2 | 10816277 | 204 | 0 | 0 | 0 | 0 | 0 | 0 | 0 | 0
219 | 10816280 | 10816255 | 6883173 | 1 | 1 | 1 | 3 | 101-0813 | 101-0813 | Проволока: стальная низкоуглеродистая разного назначения оцинкованная диаметром, мм: 3 | 1348 | 1009 | т | т | 1000 | 0.0021 | 12000 | 0 | 0 | 0 | 0 | 1 | 0 |  | 0.0021 | 2 | 10816280 | 205 | 0 | 0 | 0 | 0 | 0 | 0 | 0 | 0
219 | 10816283 | 10816255 | 6885476 | 1 | 1 | 1 | 3 | 101-1924 | 101-1924 | Электроды: диаметром 4 мм Э42А | 1346 | 1009 | кг | кг | 1 | 1.6 | 11.5 | 0 | 0 | 0 | 0 | 1 | 0 |  | 1.6 | 2 | 10816283 | 206 | 0 | 0 | 0 | 0 | 0 | 0 | 0 | 0
219 | 10816286 | 10816255 | 6885618 | 1 | 1 | 1 | 3 | 101-1977 | 101-1977 | Болты: строительные с гайками и шайбами | 1346 | 1009 | кг | кг | 1 | 1.9 | 17.3 | 0 | 0 | 0 | 0 | 1 | 0 |  | 1.9 | 2 | 10816286 | 207 | 0 | 0 | 0 | 0 | 0 | 0 | 0 | 0
219 | 10816289 | 10816255 | 6886380 | 1 | 1 | 1 | 3 | 101-9100 | 101-9100 | Патроны для пристрелки | 5184881 | 1013 | 10 штук | 10ШТУK | 1 | 4.5 | 2.87 | 0 | 0 | 0 | 0 | 1 | 0 |  | 4.5 | 2 | 10816289 | 208 | 0 | 0 | 0 | 0 | 0 | 0 | 0 | 0
219 | 10816292 | 10816255 | 6886390 | 1 | 1 | 1 | 3 | 101-9109 | 101-9109 | Дюбели для пристрелки | 5184881 | 1013 | 10 штук | 10ШТУK | 1 | 4.5 | 6.74 | 0 | 0 | 0 | 0 | 1 | 0 |  | 4.5 | 2 | 10816292 | 209 | 0 | 0 | 0 | 0 | 0 | 0 | 0 | 0
219 | 10816295 | 10816255 | 6892824 | 1 | 1 | 1 | 3 | 110-9105-1 | 110-9105-1 | Гайки установочные заземляющие К482 | 5186049 | 1013 | 100 штук | 100ШТУK | 1 | 0.65 | 308 | 0 | 0 | 0 | 0 | 1 | 0 |  | 0.65 | 2 | 10816295 | 210 | 0 | 0 | 0 | 0 | 0 | 0 | 0 | 0
219 | 10816298 | 10816255 | 6927929 | 1 | 1 | 1 | 3 | 500-9030-2 | 500-9030-2 | Заглушки полиэтиленовые для труб диаметром до 50 мм | 5184881 | 1013 | 10 штук | 10ШТУK | 1 | 1.02 | 34.8 | 0 | 0 | 0 | 0 | 1 | 0 |  | 1.02 | 2 | 10816298 | 211 | 0 | 0 | 0 | 0 | 0 | 0 | 0 | 0
219 | 10816301 | 10816255 | 6927936 | 1 | 1 | 1 | 3 | 500-9031-3 | 500-9031-3 | Скобы для крепления труб и кабелей диаметром до 50 мм | 5184881 | 1013 | 10 штук | 10ШТУK | 1 | 4.1 | 39.5 | 0 | 0 | 0 | 0 | 1 | 0 |  | 4.1 | 2 | 10816301 | 212 | 0 | 0 | 0 | 0 | 0 | 0 | 0 | 0
219 | 10816304 | 10816255 | 6927989 | 1 | 1 | 1 | 3 | 500-9044-2 | 500-9044-2 | Хомутик марки С-438 | 1485 | 1013 | ШТУKА | ШТУKА | 1 | 40 | 4.49 | 0 | 0 | 0 | 0 | 1 | 0 |  | 40 | 2 | 10816304 | 213 | 0 | 0 | 0 | 0 | 0 | 0 | 0 | 0
219 | 10816307 | 10816255 | 6928078 | 1 | 1 | 1 | 3 | 500-9081 | 500-9081 | Перемычки гибкие, тип ПГС-50 | 1485 | 1013 | ШТУKА | ШТУKА | 1 | 8 | 11.2 | 0 | 0 | 0 | 0 | 1 | 0 |  | 8 | 2 | 10816307 | 214 | 0 | 0 | 0 | 0 | 0 | 0 | 0 | 0
219 | 10816310 | 10816255 | 6928139 | 1 | 1 | 1 | 3 | 500-9140-9 | 500-9140-9 | Гильзы для соединения сваркой труб диаметром до 40 мм | 5186049 | 1013 | 100 штук | 100ШТУK | 1 | 0.08 | 618 | 0 | 0 | 0 | 0 | 1 | 0 |  | 0.08 | 2 | 10816310 | 215 | 0 | 0 | 0 | 0 | 0 | 0 | 0 | 0
219 | 10816313 | 10816255 | 6928274 | 1 | 1 | 1 | 3 | 500-9627 | 500-9627 | Лента ФУМ | 1346 | 1009 | кг | кг | 1 | 0.032 | 108 | 0 | 0 | 0 | 0 | 1 | 0 |  | 0.032 | 2 | 10816313 | 216 | 0 | 0 | 0 | 0 | 0 | 0 | 0 | 0
219 | 10816316 | 10816255 | 6928325 | 1 | 1 | 1 | 3 | 500-9734-7 | 500-9734-7 | Муфта соединительная водогазопроводная диаметром до 40 мм | 1485 | 1013 | ШТУKА | ШТУKА | 1 | 17 | 3.66 | 0 | 0 | 0 | 0 | 1 | 0 |  | 17 | 2 | 10816316 | 217 | 0 | 0 | 0 | 0 | 0 | 0 | 0 | 0
296 | 10685447 | 10685444 | 5180931 | 1 | 1 | 1 | 1 | 1-11.2-74 |  | Затраты труда техника II категории | 1476 | 1013 | чел.ч | ЧЕЛ.Ч | 1 | 9 | 0 | 0 | 0 | 12.17 | 0 | 1 | 1 |  | 9 | 2 | 10685447 | 218 | 0 | 0 | 0 | 0 | 0 | 0 | 0 | 0
296 | 10685450 | 10685444 | 5180920 | 1 | 1 | 1 | 1 | 1-20.2-74 |  | Инженер II категории | 1369 | 1013 | чел.-ч | чел.-ч | 1 | 21 | 0 | 0 | 0 | 18.63 | 0 | 1 | 1 |  | 21 | 2 | 10685450 | 219 | 0 | 0 | 0 | 0 | 0 | 0 | 0 | 0
297 | 10685457 | 10685453 | 5180933 | 1 | 1 | 1 | 1 | 1-11.1-74 |  | Затраты труда техника I категории | 1476 | 1013 | чел.ч | ЧЕЛ.Ч | 1 | 1.2 | 0 | 0 | 0 | 14.02 | 0 | 1 | 1 |  | 1.2 | 2 | 10685457 | 220 | 0 | 0 | 0 | 0 | 0 | 0 | 0 | 0
297 | 10685460 | 10685453 | 5180879 | 1 | 1 | 1 | 1 | 1-6.0-74 |  | Затраты труда рабочих-строителей (средний разряд 6.0) | 1476 | 1013 | чел.ч | ЧЕЛ.Ч | 1 | 0.8 | 0 | 0 | 0 | 16.33 | 0 | 1 | 1 |  | 0.8 | 2 | 10685460 | 221 | 0 | 0 | 0 | 0 | 0 | 0 | 0 | 0
298 | 10685466 | 10685463 | 5180929 | 1 | 1 | 1 | 1 | 1-20.3-74 |  | Затраты труда инженера III категории | 1476 | 1013 | чел.ч | ЧЕЛ.Ч | 1 | 8 | 0 | 0 | 0 | 17.45 | 0 | 1 | 1 |  | 8 | 2 | 10685466 | 222 | 0 | 0 | 0 | 0 | 0 | 0 | 0 | 0
298 | 10685469 | 10685463 | 5180879 | 1 | 1 | 1 | 1 | 1-6.0-74 |  | Затраты труда рабочих-строителей (средний разряд 6.0) | 1476 | 1013 | чел.ч | ЧЕЛ.Ч | 1 | 8 | 0 | 0 | 0 | 16.33 | 0 | 1 | 1 |  | 8 | 2 | 10685469 | 223 | 0 | 0 | 0 | 0 | 0 | 0 | 0 | 0
299 | 10685475 | 10685472 | 5180929 | 1 | 1 | 1 | 1 | 1-20.3-74 |  | Затраты труда инженера III категории | 1476 | 1013 | чел.ч | ЧЕЛ.Ч | 1 | 0.2 | 0 | 0 | 0 | 17.45 | 0 | 1 | 1 |  | 0.2 | 2 | 10685475 | 224 | 0 | 0 | 0 | 0 | 0 | 0 | 0 | 0
299 | 10685478 | 10685472 | 5180879 | 1 | 1 | 1 | 1 | 1-6.0-74 |  | Затраты труда рабочих-строителей (средний разряд 6.0) | 1476 | 1013 | чел.ч | ЧЕЛ.Ч | 1 | 0.2 | 0 | 0 | 0 | 16.33 | 0 | 1 | 1 |  | 0.2 | 2 | 10685478 | 225 | 0 | 0 | 0 | 0 | 0 | 0 | 0 | 0
300 | 10685484 | 10685481 | 5180929 | 1 | 1 | 1 | 1 | 1-20.3-74 |  | Затраты труда инженера III категории | 1476 | 1013 | чел.ч | ЧЕЛ.Ч | 1 | 1.2 | 0 | 0 | 0 | 17.45 | 0 | 1 | 1 |  | 1.2 | 2 | 10685484 | 226 | 0 | 0 | 0 | 0 | 0 | 0 | 0 | 0
300 | 10685487 | 10685481 | 5180883 | 1 | 1 | 1 | 1 | 1-5.0-74 |  | Затраты труда рабочих-строителей (средний разряд 5.0) | 1476 | 1013 | чел.ч | ЧЕЛ.Ч | 1 | 0.8 | 0 | 0 | 0 | 14.02 | 0 | 1 | 1 |  | 0.8 | 2 | 10685487 | 227 | 0 | 0 | 0 | 0 | 0 | 0 | 0 | 0
301 | 10685494 | 10685490 | 5180935 | 1 | 1 | 1 | 1 | 1-20.0-74 |  | Затраты труда ведущего инженера | 1476 | 1013 | чел.ч | ЧЕЛ.Ч | 1 | 252.6 | 0 | 0 | 0 | 21.54 | 0 | 1 | 1 |  | 252.6 | 2 | 10685494 | 228 | 0 | 0 | 0 | 0 | 0 | 0 | 0 | 0
301 | 10685497 | 10685490 | 5180917 | 1 | 1 | 1 | 1 | 1-20.1-74 |  | Инженер I категории | 1369 | 1013 | чел.-ч | чел.-ч | 1 | 252.6 | 0 | 0 | 0 | 19.91 | 0 | 1 | 1 |  | 252.6 | 2 | 10685497 | 229 | 0 | 0 | 0 | 0 | 0 | 0 | 0 | 0
301 | 10685500 | 10685490 | 5180920 | 1 | 1 | 1 | 1 | 1-20.2-74 |  | Инженер II категории | 1369 | 1013 | чел.-ч | чел.-ч | 1 | 631.5 | 0 | 0 | 0 | 18.63 | 0 | 1 | 1 |  | 631.5 | 2 | 10685500 | 230 | 0 | 0 | 0 | 0 | 0 | 0 | 0 | 0
301 | 10685503 | 10685490 | 5180929 | 1 | 1 | 1 | 1 | 1-20.3-74 |  | Затраты труда инженера III категории | 1476 | 1013 | чел.ч | ЧЕЛ.Ч | 1 | 126.3 | 0 | 0 | 0 | 17.45 | 0 | 1 | 1 |  | 126.3 | 2 | 10685503 | 231 | 0 | 0 | 0 | 0 | 0 | 0 | 0 | 0
326 | 10685329 | 10685326 | 5180920 | 1 | 1 | 1 | 1 | 1-20.2-74 |  | Инженер II категории | 1369 | 1013 | чел.-ч | чел.-ч | 1 | 10 | 0 | 0 | 0 | 18.63 | 0 | 1 | 1 |  | 10 | 2 | 10685329 | 232 | 0 | 0 | 0 | 0 | 0 | 0 | 0 | 0
326 | 10685332 | 10685326 | 5180929 | 1 | 1 | 1 | 1 | 1-20.3-74 |  | Затраты труда инженера III категории | 1476 | 1013 | чел.ч | ЧЕЛ.Ч | 1 | 10 | 0 | 0 | 0 | 17.45 | 0 | 1 | 1 |  | 10 | 2 | 10685332 | 233 | 0 | 0 | 0 | 0 | 0 | 0 | 0 | 0
327 | 10685338 | 10685335 | 5180931 | 1 | 1 | 1 | 1 | 1-11.2-74 |  | Затраты труда техника II категории | 1476 | 1013 | чел.ч | ЧЕЛ.Ч | 1 | 4 | 0 | 0 | 0 | 12.17 | 0 | 1 | 1 |  | 4 | 2 | 10685338 | 234 | 0 | 0 | 0 | 0 | 0 | 0 | 0 | 0
327 | 10685341 | 10685335 | 5180917 | 1 | 1 | 1 | 1 | 1-20.1-74 |  | Инженер I категории | 1369 | 1013 | чел.-ч | чел.-ч | 1 | 6 | 0 | 0 | 0 | 19.91 | 0 | 1 | 1 |  | 6 | 2 | 10685341 | 235 | 0 | 0 | 0 | 0 | 0 | 0 | 0 | 0
327 | 10685344 | 10685335 | 5180920 | 1 | 1 | 1 | 1 | 1-20.2-74 |  | Инженер II категории | 1369 | 1013 | чел.-ч | чел.-ч | 1 | 6 | 0 | 0 | 0 | 18.63 | 0 | 1 | 1 |  | 6 | 2 | 10685344 | 236 | 0 | 0 | 0 | 0 | 0 | 0 | 0 | 0
327 | 10685347 | 10685335 | 5180929 | 1 | 1 | 1 | 1 | 1-20.3-74 |  | Затраты труда инженера III категории | 1476 | 1013 | чел.ч | ЧЕЛ.Ч | 1 | 4 | 0 | 0 | 0 | 17.45 | 0 | 1 | 1 |  | 4 | 2 | 10685347 | 237 | 0 | 0 | 0 | 0 | 0 | 0 | 0 | 0
328 | 10685353 | 10685350 | 5180933 | 1 | 1 | 1 | 1 | 1-11.1-74 |  | Затраты труда техника I категории | 1476 | 1013 | чел.ч | ЧЕЛ.Ч | 1 | 11.6 | 0 | 0 | 0 | 14.02 | 0 | 1 | 1 |  | 11.6 | 2 | 10685353 | 238 | 0 | 0 | 0 | 0 | 0 | 0 | 0 | 0
328 | 10685356 | 10685350 | 5180929 | 1 | 1 | 1 | 1 | 1-20.3-74 |  | Затраты труда инженера III категории | 1476 | 1013 | чел.ч | ЧЕЛ.Ч | 1 | 17.4 | 0 | 0 | 0 | 17.45 | 0 | 1 | 1 |  | 17.4 | 2 | 10685356 | 239 | 0 | 0 | 0 | 0 | 0 | 0 | 0 | 0
329 | 10685362 | 10685359 | 5180917 | 1 | 1 | 1 | 1 | 1-20.1-74 |  | Инженер I категории | 1369 | 1013 | чел.-ч | чел.-ч | 1 | 85 | 0 | 0 | 0 | 19.91 | 0 | 1 | 1 |  | 85 | 2 | 10685362 | 240 | 0 | 0 | 0 | 0 | 0 | 0 | 0 | 0
329 | 10685365 | 10685359 | 5180929 | 1 | 1 | 1 | 1 | 1-20.3-74 |  | Затраты труда инженера III категории | 1476 | 1013 | чел.ч | ЧЕЛ.Ч | 1 | 85 | 0 | 0 | 0 | 17.45 | 0 | 1 | 1 |  | 85 | 2 | 10685365 | 241 | 0 | 0 | 0 | 0 | 0 | 0 | 0 | 0
330 | 10685371 | 10685368 | 5180929 | 1 | 1 | 1 | 1 | 1-20.3-74 |  | Затраты труда инженера III категории | 1476 | 1013 | чел.ч | ЧЕЛ.Ч | 1 | 8 | 0 | 0 | 0 | 17.45 | 0 | 1 | 1 |  | 8 | 2 | 10685371 | 242 | 0 | 0 | 0 | 0 | 0 | 0 | 0 | 0
330 | 10685374 | 10685368 | 5180879 | 1 | 1 | 1 | 1 | 1-6.0-74 |  | Затраты труда рабочих-строителей (средний разряд 6.0) | 1476 | 1013 | чел.ч | ЧЕЛ.Ч | 1 | 8 | 0 | 0 | 0 | 16.33 | 0 | 1 | 1 |  | 8 | 2 | 10685374 | 243 | 0 | 0 | 0 | 0 | 0 | 0 | 0 | 0
331 | 10685380 | 10685377 | 5180929 | 1 | 1 | 1 | 1 | 1-20.3-74 |  | Затраты труда инженера III категории | 1476 | 1013 | чел.ч | ЧЕЛ.Ч | 1 | 0.2 | 0 | 0 | 0 | 17.45 | 0 | 1 | 1 |  | 0.2 | 2 | 10685380 | 244 | 0 | 0 | 0 | 0 | 0 | 0 | 0 | 0
331 | 10685383 | 10685377 | 5180879 | 1 | 1 | 1 | 1 | 1-6.0-74 |  | Затраты труда рабочих-строителей (средний разряд 6.0) | 1476 | 1013 | чел.ч | ЧЕЛ.Ч | 1 | 0.2 | 0 | 0 | 0 | 16.33 | 0 | 1 | 1 |  | 0.2 | 2 | 10685383 | 245 | 0 | 0 | 0 | 0 | 0 | 0 | 0 | 0
356 | 10685104 | 10685101 | 5180931 | 1 | 1 | 1 | 1 | 1-11.2-74 |  | Затраты труда техника II категории | 1476 | 1013 | чел.ч | ЧЕЛ.Ч | 1 | 0.75 | 0 | 0 | 0 | 12.17 | 0 | 1 | 1 |  | 0.75 | 2 | 10685104 | 246 | 0 | 0 | 0 | 0 | 0 | 0 | 0 | 0
356 | 10685107 | 10685101 | 5180865 | 1 | 1 | 1 | 1 | 1-4.0-74 |  | Затраты труда рабочих-строителей (средний разряд 4.0) | 1476 | 1013 | чел.ч | ЧЕЛ.Ч | 1 | 0.75 | 0 | 0 | 0 | 12.17 | 0 | 1 | 1 |  | 0.75 | 2 | 10685107 | 247 | 0 | 0 | 0 | 0 | 0 | 0 | 0 | 0
357 | 10685113 | 10685110 | 5180931 | 1 | 1 | 1 | 1 | 1-11.2-74 |  | Затраты труда техника II категории | 1476 | 1013 | чел.ч | ЧЕЛ.Ч | 1 | 1 | 0 | 0 | 0 | 12.17 | 0 | 1 | 1 |  | 1 | 2 | 10685113 | 248 | 0 | 0 | 0 | 0 | 0 | 0 | 0 | 0
357 | 10685116 | 10685110 | 5180865 | 1 | 1 | 1 | 1 | 1-4.0-74 |  | Затраты труда рабочих-строителей (средний разряд 4.0) | 1476 | 1013 | чел.ч | ЧЕЛ.Ч | 1 | 1 | 0 | 0 | 0 | 12.17 | 0 | 1 | 1 |  | 1 | 2 | 10685116 | 249 | 0 | 0 | 0 | 0 | 0 | 0 | 0 | 0
358 | 10685123 | 10685119 | 5180931 | 1 | 1 | 1 | 1 | 1-11.2-74 |  | Затраты труда техника II категории | 1476 | 1013 | чел.ч | ЧЕЛ.Ч | 1 | 1 | 0 | 0 | 0 | 12.17 | 0 | 1 | 1 |  | 1 | 2 | 10685123 | 250 | 0 | 0 | 0 | 0 | 0 | 0 | 0 | 0
358 | 10685126 | 10685119 | 5180865 | 1 | 1 | 1 | 1 | 1-4.0-74 |  | Затраты труда рабочих-строителей (средний разряд 4.0) | 1476 | 1013 | чел.ч | ЧЕЛ.Ч | 1 | 1 | 0 | 0 | 0 | 12.17 | 0 | 1 | 1 |  | 1 | 2 | 10685126 | 251 | 0 | 0 | 0 | 0 | 0 | 0 | 0 | 0
359 | 10685133 | 10685129 | 5180931 | 1 | 1 | 1 | 1 | 1-11.2-74 |  | Затраты труда техника II категории | 1476 | 1013 | чел.ч | ЧЕЛ.Ч | 1 | 1.5 | 0 | 0 | 0 | 12.17 | 0 | 1 | 1 |  | 1.5 | 2 | 10685133 | 252 | 0 | 0 | 0 | 0 | 0 | 0 | 0 | 0
359 | 10685136 | 10685129 | 5180865 | 1 | 1 | 1 | 1 | 1-4.0-74 |  | Затраты труда рабочих-строителей (средний разряд 4.0) | 1476 | 1013 | чел.ч | ЧЕЛ.Ч | 1 | 1.5 | 0 | 0 | 0 | 12.17 | 0 | 1 | 1 |  | 1.5 | 2 | 10685136 | 253 | 0 | 0 | 0 | 0 | 0 | 0 | 0 | 0
360 | 10685142 | 10685139 | 5180929 | 1 | 1 | 1 | 1 | 1-20.3-74 |  | Затраты труда инженера III категории | 1476 | 1013 | чел.ч | ЧЕЛ.Ч | 1 | 29 | 0 | 0 | 0 | 17.45 | 0 | 1 | 1 |  | 29 | 2 | 10685142 | 254 | 0 | 0 | 0 | 0 | 0 | 0 | 0 | 0
361 | 10685148 | 10685145 | 5180929 | 1 | 1 | 1 | 1 | 1-20.3-74 |  | Затраты труда инженера III категории | 1476 | 1013 | чел.ч | ЧЕЛ.Ч | 1 | 2.4 | 0 | 0 | 0 | 17.45 | 0 | 1 | 1 |  | 2.4 | 2 | 10685148 | 255 | 0 | 0 | 0 | 0 | 0 | 0 | 0 | 0
361 | 10685151 | 10685145 | 5180865 | 1 | 1 | 1 | 1 | 1-4.0-74 |  | Затраты труда рабочих-строителей (средний разряд 4.0) | 1476 | 1013 | чел.ч | ЧЕЛ.Ч | 1 | 1.6 | 0 | 0 | 0 | 12.17 | 0 | 1 | 1 |  | 1.6 | 2 | 10685151 | 256 | 0 | 0 | 0 | 0 | 0 | 0 | 0 | 0
362 | 10685158 | 10685154 | 5180933 | 1 | 1 | 1 | 1 | 1-11.1-74 |  | Затраты труда техника I категории | 1476 | 1013 | чел.ч | ЧЕЛ.Ч | 1 | 1.8 | 0 | 0 | 0 | 14.02 | 0 | 1 | 1 | *0,6 | 1.08 | 2 | 10685158 | 257 | 0 | 0 | 0 | 0 | 0 | 0 | 0 | 0
362 | 10685161 | 10685154 | 5180879 | 1 | 1 | 1 | 1 | 1-6.0-74 |  | Затраты труда рабочих-строителей (средний разряд 6.0) | 1476 | 1013 | чел.ч | ЧЕЛ.Ч | 1 | 1.2 | 0 | 0 | 0 | 16.33 | 0 | 1 | 1 | *0,6 | 0.72 | 2 | 10685161 | 258 | 0 | 0 | 0 | 0 | 0 | 0 | 0 | 0
363 | 10685168 | 10685165 | 5180931 | 1 | 1 | 1 | 1 | 1-11.2-74 |  | Затраты труда техника II категории | 1476 | 1013 | чел.ч | ЧЕЛ.Ч | 1 | 13.4 | 0 | 0 | 0 | 12.17 | 0 | 1 | 1 |  | 13.4 | 2 | 10685168 | 259 | 0 | 0 | 0 | 0 | 0 | 0 | 0 | 0
363 | 10685171 | 10685165 | 5180917 | 1 | 1 | 1 | 1 | 1-20.1-74 |  | Инженер I категории | 1369 | 1013 | чел.-ч | чел.-ч | 1 | 20.1 | 0 | 0 | 0 | 19.91 | 0 | 1 | 1 |  | 20.1 | 2 | 10685171 | 260 | 0 | 0 | 0 | 0 | 0 | 0 | 0 | 0
363 | 10685174 | 10685165 | 5180920 | 1 | 1 | 1 | 1 | 1-20.2-74 |  | Инженер II категории | 1369 | 1013 | чел.-ч | чел.-ч | 1 | 20.1 | 0 | 0 | 0 | 18.63 | 0 | 1 | 1 |  | 20.1 | 2 | 10685174 | 261 | 0 | 0 | 0 | 0 | 0 | 0 | 0 | 0
363 | 10685177 | 10685165 | 5180929 | 1 | 1 | 1 | 1 | 1-20.3-74 |  | Затраты труда инженера III категории | 1476 | 1013 | чел.ч | ЧЕЛ.Ч | 1 | 13.4 | 0 | 0 | 0 | 17.45 | 0 | 1 | 1 |  | 13.4 | 2 | 10685177 | 262 | 0 | 0 | 0 | 0 | 0 | 0 | 0 | 0
364 | 10685183 | 10685180 | 5180929 | 1 | 1 | 1 | 1 | 1-20.3-74 |  | Затраты труда инженера III категории | 1476 | 1013 | чел.ч | ЧЕЛ.Ч | 1 | 8 | 0 | 0 | 0 | 17.45 | 0 | 1 | 1 |  | 8 | 2 | 10685183 | 263 | 0 | 0 | 0 | 0 | 0 | 0 | 0 | 0
364 | 10685186 | 10685180 | 5180879 | 1 | 1 | 1 | 1 | 1-6.0-74 |  | Затраты труда рабочих-строителей (средний разряд 6.0) | 1476 | 1013 | чел.ч | ЧЕЛ.Ч | 1 | 8 | 0 | 0 | 0 | 16.33 | 0 | 1 | 1 |  | 8 | 2 | 10685186 | 264 | 0 | 0 | 0 | 0 | 0 | 0 | 0 | 0
365 | 10685206 | 10685189 | 5180929 | 1 | 1 | 1 | 1 | 1-20.3-74 |  | Затраты труда инженера III категории | 1476 | 1013 | чел.ч | ЧЕЛ.Ч | 1 | 0.75 | 0 | 0 | 0 | 17.45 | 0 | 1 | 1 |  | 0.75 | 2 | 10685206 | 265 | 0 | 0 | 0 | 0 | 0 | 0 | 0 | 0
365 | 10685209 | 10685189 | 5180879 | 1 | 1 | 1 | 1 | 1-6.0-74 |  | Затраты труда рабочих-строителей (средний разряд 6.0) | 1476 | 1013 | чел.ч | ЧЕЛ.Ч | 1 | 0.75 | 0 | 0 | 0 | 16.33 | 0 | 1 | 1 |  | 0.75 | 2 | 10685209 | 266 | 0 | 0 | 0 | 0 | 0 | 0 | 0 | 0
366 | 10685215 | 10685212 | 5180929 | 1 | 1 | 1 | 1 | 1-20.3-74 |  | Затраты труда инженера III категории | 1476 | 1013 | чел.ч | ЧЕЛ.Ч | 1 | 0.2 | 0 | 0 | 0 | 17.45 | 0 | 1 | 1 |  | 0.2 | 2 | 10685215 | 267 | 0 | 0 | 0 | 0 | 0 | 0 | 0 | 0
366 | 10685218 | 10685212 | 5180879 | 1 | 1 | 1 | 1 | 1-6.0-74 |  | Затраты труда рабочих-строителей (средний разряд 6.0) | 1476 | 1013 | чел.ч | ЧЕЛ.Ч | 1 | 0.2 | 0 | 0 | 0 | 16.33 | 0 | 1 | 1 |  | 0.2 | 2 | 10685218 | 268 | 0 | 0 | 0 | 0 | 0 | 0 | 0 | 0
367 | 10685224 | 10685221 | 5180929 | 1 | 1 | 1 | 1 | 1-20.3-74 |  | Затраты труда инженера III категории | 1476 | 1013 | чел.ч | ЧЕЛ.Ч | 1 | 1.2 | 0 | 0 | 0 | 17.45 | 0 | 1 | 1 |  | 1.2 | 2 | 10685224 | 269 | 0 | 0 | 0 | 0 | 0 | 0 | 0 | 0
367 | 10685227 | 10685221 | 5180883 | 1 | 1 | 1 | 1 | 1-5.0-74 |  | Затраты труда рабочих-строителей (средний разряд 5.0) | 1476 | 1013 | чел.ч | ЧЕЛ.Ч | 1 | 0.8 | 0 | 0 | 0 | 14.02 | 0 | 1 | 1 |  | 0.8 | 2 | 10685227 | 270 | 0 | 0 | 0 | 0 | 0 | 0 | 0 | 0
397 | 10342421 | 10342417 | 5180875 | 1 | 1 | 1 | 1 | 1-4.1-74 |  | Затраты труда рабочих-строителей (средний разряд 4.1) | 1476 | 1013 | чел.ч | ЧЕЛ.Ч | 1 | 19.402 | 0 | 0 | 0 | 12.36 | 0 | 1 | 1 |  | 19.402 | 2 | 10342421 | 271 | 0 | 0 | 0 | 0 | 0 | 0 | 0 | 0
397 | 10342424 | 10342417 | 121548 | 1 | 1 | 1 | 1 | 2 |  | Затраты труда машинистов | 608254 | 1013 | чел.час | чел.час | 1 | 1.09 | 0 | 0 | 0 | 0 | 0 | 1 | 2 |  | 1.09 | 2 | 10342424 | 272 | 0 | 0 | 0 | 0 | 0 | 0 | 0 | 0
397 | 10342427 | 10342417 | 6957702 | 1 | 1 | 1 | 2 | 021141 | 021141 | Краны на автомобильном ходу при работе на других видах строительства (кроме магистральных трубопроводов) 10 т | 1480 | 1013 | маш.ч | МАШ.Ч | 1 | 1.0224 | 0 | 134.07 | 16.33 | 0 | 0 | 1 | 0 |  | 1.0224 | 2 | 10342427 | 273 | 0 | 0 | 0 | 0 | 0 | 0 | 0 | 0
397 | 10342430 | 10342417 | 6957968 | 1 | 1 | 1 | 2 | 040502 | 040502 | Установки для сварки ручной дуговой (постоянного тока) | 1480 | 1013 | маш.ч | МАШ.Ч | 1 | 0.4033 | 0 | 7.84 | 0 | 0 | 0 | 1 | 0 |  | 0.4033 | 2 | 10342430 | 274 | 0 | 0 | 0 | 0 | 0 | 0 | 0 | 0
397 | 10342433 | 10342417 | 6958085 | 1 | 1 | 1 | 2 | 060337 | 060337 | Экскаваторы одноковшовые дизельные на пневмоколесном ходу при работе на других видах строительства (кроме водохозяйственного) 0,25 м3 | 1480 | 1013 | маш.ч | МАШ.Ч | 1 | 0.0663 | 0 | 85.57 | 14.02 | 0 | 0 | 1 | 0 |  | 0.0663 | 2 | 10342433 | 275 | 0 | 0 | 0 | 0 | 0 | 0 | 0 | 0
397 | 10342436 | 10342417 | 6958484 | 1 | 1 | 1 | 2 | 111100 | 111100 | Вибраторы глубинные | 1480 | 1013 | маш.ч | МАШ.Ч | 1 | 0.2379 | 0 | 1.98 | 0 | 0 | 0 | 1 | 0 |  | 0.2379 | 2 | 10342436 | 276 | 0 | 0 | 0 | 0 | 0 | 0 | 0 | 0
397 | 10342439 | 10342417 | 6960159 | 1 | 1 | 1 | 2 | 400001 | 400001 | Автомобили бортовые грузоподъемностью до 5 т | 1480 | 1013 | маш.ч | МАШ.Ч | 1 | 0.0901 | 0 | 96.34 | 0 | 0 | 0 | 1 | 0 |  | 0.0901 | 2 | 10342439 | 277 | 0 | 0 | 0 | 0 | 0 | 0 | 0 | 0
397 | 10342442 | 10342417 | 6884683 | 1 | 1 | 1 | 3 | 101-1529 | 101-1529 | Электроды: диаметром 6 мм Э42 | 1348 | 1009 | т | т | 1000 | 0.0003 | 10920 | 0 | 0 | 0 | 0 | 1 | 0 |  | 0.0003 | 2 | 10342442 | 278 | 0 | 0 | 0 | 0 | 0 | 0 | 0 | 0
397 | 10342445 | 10342417 | 6885025 | 1 | 1 | 1 | 3 | 101-1714 | 101-1714 | Болты: строительные с гайками и шайбами | 1348 | 1009 | т | т | 1000 | 0.0016 | 17290 | 0 | 0 | 0 | 0 | 1 | 0 |  | 0.0016 | 2 | 10342445 | 279 | 0 | 0 | 0 | 0 | 0 | 0 | 0 | 0
397 | 10342448 | 10342417 | 6900489 | 1 | 1 | 1 | 3 | 201-9100 | 201-9100 | Полотна ворот | 1485 | 1013 | ШТУKА | ШТУKА | 1 | 0 | 0 | 0 | 0 | 0 | 1 | 0 | 0 |  | 0 | 2 | 10342448 | 280 | 0 | 0 | 0 | 0 | 0 | 0 | 0 | 0
397 | 10342451 | 10342417 | 6900522 | 1 | 1 | 1 | 3 | 201-9212 | 201-9212 | Стойки металлические опорные | 1485 | 1013 | ШТУKА | ШТУKА | 1 | 0 | 0 | 0 | 0 | 0 | 1 | 0 | 0 |  | 0 | 2 | 10342451 | 281 | 0 | 0 | 0 | 0 | 0 | 0 | 0 | 0
397 | 10342454 | 10342417 | 6917344 | 1 | 1 | 1 | 3 | 401-0063 | 401-0063 | Бетон тяжелый, крупность заполнителя более 10 до 20 мм включительно ГОСТ 7473-94, класс В 7,5 (М100) | 1339 | 1007 | м3 | м3 | 1 | 0.291 | 568 | 0 | 0 | 0 | 0 | 1 | 0 |  | 0.291 | 2 | 10342454 | 282 | 0 | 0 | 0 | 0 | 0 | 0 | 0 | 0
397 | 10342457 | 10342417 | 6918151 | 1 | 1 | 1 | 3 | 402-0001 | 402-0001 | Раствор готовый кладочный цементный, марка 25 | 1339 | 1007 | м3 | м3 | 1 | 0.00031 | 584 | 0 | 0 | 0 | 0 | 1 | 0 |  | 0.00031 | 2 | 10342457 | 283 | 0 | 0 | 0 | 0 | 0 | 0 | 0 | 0
397 | 10342460 | 10342417 | 6918446 | 1 | 1 | 1 | 3 | 404-0004-1 | 404-0004-1 | Кирпич керамический одинарный, размером 250х120х65 мм ГОСТ 530-95, 7484-78, марка 75-175 | 5181464 | 1013 | 1000 штук | 1000ШТУK | 1 | 0.00106 | 1379 | 0 | 0 | 0 | 0 | 1 | 0 |  | 0.00106 | 2 | 10342460 | 284 | 0 | 0 | 0 | 0 | 0 | 0 | 0 | 0
439 | 10355747 | 10350751 | 5180865 | 1 | 1 | 1 | 1 | 1-4.0-74 |  | Затраты труда рабочих-строителей (средний разряд 4.0) | 1476 | 1013 | чел.ч | ЧЕЛ.Ч | 1 | 18.3 | 0 | 0 | 0 | 12.17 | 0 | 1 | 1 |  | 18.3 | 2 | 10355747 | 285 | 0 | 0 | 0 | 0 | 0 | 0 | 0 | 0
439 | 10355750 | 10350751 | 121548 | 1 | 1 | 1 | 1 | 2 |  | Затраты труда машинистов | 608254 | 1013 | чел.час | чел.час | 1 | 4.82 | 0 | 0 | 0 | 0 | 0 | 1 | 2 |  | 4.82 | 2 | 10355750 | 286 | 0 | 0 | 0 | 0 | 0 | 0 | 0 | 0
439 | 10355753 | 10350751 | 6957688 | 1 | 1 | 1 | 2 | 021102 | 021102 | Краны на автомобильном ходу при работе на монтаже технологического оборудования 10 т | 1480 | 1013 | маш.ч | МАШ.Ч | 1 | 0.56 | 0 | 134.07 | 16.33 | 0 | 0 | 1 | 0 |  | 0.56 | 2 | 10355753 | 287 | 0 | 0 | 0 | 0 | 0 | 0 | 0 | 0
439 | 10355756 | 10350751 | 6957829 | 1 | 1 | 1 | 2 | 030203 | 030203 | Домкраты гидравлические грузоподъемностью 63 т | 1480 | 1013 | маш.ч | МАШ.Ч | 1 | 4.26 | 0 | 1.31 | 0 | 0 | 0 | 1 | 0 |  | 4.26 | 2 | 10355756 | 288 | 0 | 0 | 0 | 0 | 0 | 0 | 0 | 0
439 | 10355759 | 10350751 | 6957848 | 1 | 1 | 1 | 2 | 030408 | 030408 | Лебедки электрические, тяговым усилием 156,96 (16) кH (т) | 1480 | 1013 | маш.ч | МАШ.Ч | 1 | 4.26 | 0 | 137.85 | 14.02 | 0 | 0 | 1 | 0 |  | 4.26 | 2 | 10355759 | 289 | 0 | 0 | 0 | 0 | 0 | 0 | 0 | 0
439 | 10355762 | 10350751 | 6960160 | 1 | 1 | 1 | 2 | 400002 | 400002 | Автомобили бортовые грузоподъемностью до 8 т | 1480 | 1013 | маш.ч | МАШ.Ч | 1 | 0.56 | 0 | 112.22 | 0 | 0 | 0 | 1 | 0 |  | 0.56 | 2 | 10355762 | 290 | 0 | 0 | 0 | 0 | 0 | 0 | 0 | 0
439 | 10355765 | 10350751 | 6883173 | 1 | 1 | 1 | 3 | 101-0813 | 101-0813 | Проволока: стальная низкоуглеродистая разного назначения оцинкованная диаметром, мм: 3 | 1348 | 1009 | т | т | 1000 | 4e-05 | 12000 | 0 | 0 | 0 | 0 | 1 | 0 |  | 4e-05 | 2 | 10355765 | 291 | 0 | 0 | 0 | 0 | 0 | 0 | 0 | 0
439 | 10355768 | 10350751 | 6883310 | 1 | 1 | 1 | 3 | 101-0865 | 101-0865 | Роли свинцовые, марки С1 толщиной, мм: 1 | 1348 | 1009 | т | т | 1000 | 0.0008 | 22180 | 0 | 0 | 0 | 0 | 1 | 0 |  | 0.0008 | 2 | 10355768 | 292 | 0 | 0 | 0 | 0 | 0 | 0 | 0 | 0
439 | 10355771 | 10350751 | 6885174 | 1 | 1 | 1 | 3 | 101-1786 | 101-1786 | Лаки: битумные: БТ-123 | 1348 | 1009 | т | т | 1000 | 6e-05 | 16640 | 0 | 0 | 0 | 0 | 1 | 0 |  | 6e-05 | 2 | 10355771 | 293 | 0 | 0 | 0 | 0 | 0 | 0 | 0 | 0
439 | 10355774 | 10350751 | 6928096 | 1 | 1 | 1 | 3 | 500-9101-1 | 500-9101-1 | Кнопки для скрепления монтажной ленты | 5181464 | 1013 | 1000 штук | 1000ШТУK | 1 | 0.00832 | 17.8 | 0 | 0 | 0 | 0 | 1 | 0 |  | 0.00832 | 2 | 10355774 | 294 | 0 | 0 | 0 | 0 | 0 | 0 | 0 | 0
439 | 10355777 | 10350751 | 6928237 | 1 | 1 | 1 | 3 | 500-9500 | 500-9500 | Бирки маркировочные | 5186049 | 1013 | 100 штук | 100ШТУK | 1 | 0.0041 | 14.7 | 0 | 0 | 0 | 0 | 1 | 0 |  | 0.0041 | 2 | 10355777 | 295 | 0 | 0 | 0 | 0 | 0 | 0 | 0 | 0
439 | 10355780 | 10350751 | 6928270 | 1 | 1 | 1 | 3 | 500-9623 | 500-9623 | Лента К226 | 5185424 | 1013 | 100 м | 100М | 1 | 0.0096 | 214 | 0 | 0 | 0 | 0 | 1 | 0 |  | 0.0096 | 2 | 10355780 | 296 | 0 | 0 | 0 | 0 | 0 | 0 | 0 | 0
439 | 10355783 | 10350751 | 6942053 | 1 | 1 | 1 | 3 | 522-0077 | 522-0077 | Припои бессурьмянистые в чушках, марки: ПОС30 | 1346 | 1009 | кг | кг | 1 | 0.5 | 69.9 | 0 | 0 | 0 | 0 | 1 | 0 |  | 0.5 | 2 | 10355783 | 297 | 0 | 0 | 0 | 0 | 0 | 0 | 0 | 0
466 | 10355707 | 10355703 | 5180865 | 1 | 1 | 1 | 1 | 1-4.0-74 |  | Затраты труда рабочих-строителей (средний разряд 4.0) | 1476 | 1013 | чел.ч | ЧЕЛ.Ч | 1 | 12.4 | 0 | 0 | 0 | 12.17 | 0 | 1 | 1 |  | 12.4 | 2 | 10355707 | 298 | 0 | 0 | 0 | 0 | 0 | 0 | 0 | 0
466 | 10355710 | 10355703 | 121548 | 1 | 1 | 1 | 1 | 2 |  | Затраты труда машинистов | 608254 | 1013 | чел.час | чел.час | 1 | 3.39 | 0 | 0 | 0 | 0 | 0 | 1 | 2 |  | 3.39 | 2 | 10355710 | 299 | 0 | 0 | 0 | 0 | 0 | 0 | 0 | 0
466 | 10355713 | 10355703 | 6957688 | 1 | 1 | 1 | 2 | 021102 | 021102 | Краны на автомобильном ходу при работе на монтаже технологического оборудования 10 т | 1480 | 1013 | маш.ч | МАШ.Ч | 1 | 0.39 | 0 | 134.07 | 16.33 | 0 | 0 | 1 | 0 |  | 0.39 | 2 | 10355713 | 300 | 0 | 0 | 0 | 0 | 0 | 0 | 0 | 0
466 | 10355716 | 10355703 | 6957829 | 1 | 1 | 1 | 2 | 030203 | 030203 | Домкраты гидравлические грузоподъемностью 63 т | 1480 | 1013 | маш.ч | МАШ.Ч | 1 | 3 | 0 | 1.31 | 0 | 0 | 0 | 1 | 0 |  | 3 | 2 | 10355716 | 301 | 0 | 0 | 0 | 0 | 0 | 0 | 0 | 0
466 | 10355719 | 10355703 | 6957848 | 1 | 1 | 1 | 2 | 030408 | 030408 | Лебедки электрические, тяговым усилием 156,96 (16) кH (т) | 1480 | 1013 | маш.ч | МАШ.Ч | 1 | 3 | 0 | 137.85 | 14.02 | 0 | 0 | 1 | 0 |  | 3 | 2 | 10355719 | 302 | 0 | 0 | 0 | 0 | 0 | 0 | 0 | 0
466 | 10355722 | 10355703 | 6960160 | 1 | 1 | 1 | 2 | 400002 | 400002 | Автомобили бортовые грузоподъемностью до 8 т | 1480 | 1013 | маш.ч | МАШ.Ч | 1 | 0.39 | 0 | 112.22 | 0 | 0 | 0 | 1 | 0 |  | 0.39 | 2 | 10355722 | 303 | 0 | 0 | 0 | 0 | 0 | 0 | 0 | 0
466 | 10355725 | 10355703 | 6883173 | 1 | 1 | 1 | 3 | 101-0813 | 101-0813 | Проволока: стальная низкоуглеродистая разного назначения оцинкованная диаметром, мм: 3 | 1348 | 1009 | т | т | 1000 | 4e-05 | 12000 | 0 | 0 | 0 | 0 | 1 | 0 |  | 4e-05 | 2 | 10355725 | 304 | 0 | 0 | 0 | 0 | 0 | 0 | 0 | 0
466 | 10355728 | 10355703 | 6883310 | 1 | 1 | 1 | 3 | 101-0865 | 101-0865 | Роли свинцовые, марки С1 толщиной, мм: 1 | 1348 | 1009 | т | т | 1000 | 0.0008 | 22180 | 0 | 0 | 0 | 0 | 1 | 0 |  | 0.0008 | 2 | 10355728 | 305 | 0 | 0 | 0 | 0 | 0 | 0 | 0 | 0
466 | 10355731 | 10355703 | 6885174 | 1 | 1 | 1 | 3 | 101-1786 | 101-1786 | Лаки: битумные: БТ-123 | 1348 | 1009 | т | т | 1000 | 6e-05 | 16640 | 0 | 0 | 0 | 0 | 1 | 0 |  | 6e-05 | 2 | 10355731 | 306 | 0 | 0 | 0 | 0 | 0 | 0 | 0 | 0
466 | 10355734 | 10355703 | 6928096 | 1 | 1 | 1 | 3 | 500-9101-1 | 500-9101-1 | Кнопки для скрепления монтажной ленты | 5181464 | 1013 | 1000 штук | 1000ШТУK | 1 | 0.00832 | 17.8 | 0 | 0 | 0 | 0 | 1 | 0 |  | 0.00832 | 2 | 10355734 | 307 | 0 | 0 | 0 | 0 | 0 | 0 | 0 | 0
466 | 10355737 | 10355703 | 6928237 | 1 | 1 | 1 | 3 | 500-9500 | 500-9500 | Бирки маркировочные | 5186049 | 1013 | 100 штук | 100ШТУK | 1 | 0.0041 | 14.7 | 0 | 0 | 0 | 0 | 1 | 0 |  | 0.0041 | 2 | 10355737 | 308 | 0 | 0 | 0 | 0 | 0 | 0 | 0 | 0
466 | 10355740 | 10355703 | 6928270 | 1 | 1 | 1 | 3 | 500-9623 | 500-9623 | Лента К226 | 5185424 | 1013 | 100 м | 100М | 1 | 0.0096 | 214 | 0 | 0 | 0 | 0 | 1 | 0 |  | 0.0096 | 2 | 10355740 | 309 | 0 | 0 | 0 | 0 | 0 | 0 | 0 | 0
466 | 10355743 | 10355703 | 6942053 | 1 | 1 | 1 | 3 | 522-0077 | 522-0077 | Припои бессурьмянистые в чушках, марки: ПОС30 | 1346 | 1009 | кг | кг | 1 | 0.5 | 69.9 | 0 | 0 | 0 | 0 | 1 | 0 |  | 0.5 | 2 | 10355743 | 310 | 0 | 0 | 0 | 0 | 0 | 0 | 0 | 0
523 | 10191855 | 10191837 | 5180865 | 1 | 1 | 1 | 1 | 1-4.0-74 |  | Затраты труда рабочих-строителей (средний разряд 4.0) | 1476 | 1013 | чел.ч | ЧЕЛ.Ч | 1 | 3.09 | 0 | 0 | 0 | 12.17 | 0 | 1 | 1 |  | 3.09 | 2 | 10191840 | 311 | 0 | 0 | 0 | 0 | 0 | 0 | 0 | 0
523 | 10191858 | 10191837 | 6960159 | 1 | 1 | 1 | 2 | 400001 | 400001 | Автомобили бортовые грузоподъемностью до 5 т | 1480 | 1013 | маш.ч | МАШ.Ч | 1 | 0.03 | 0 | 96.34 | 0 | 0 | 0 | 1 | 0 |  | 0.03 | 2 | 10191843 | 312 | 0 | 0 | 0 | 0 | 0 | 0 | 0 | 0
523 | 10191861 | 10191837 | 6884235 | 1 | 1 | 1 | 3 | 101-1314 | 101-1314 | Портландцемент общестроительного назначения: быстротвердеющий (ГОСТ 10178-85) марки: 500 | 1348 | 1009 | т | т | 1000 | 0.002 | 629 | 0 | 0 | 0 | 0 | 1 | 0 |  | 0.002 | 2 | 10191846 | 313 | 0 | 0 | 0 | 0 | 0 | 0 | 0 | 0
523 | 10191864 | 10191837 | 6885748 | 1 | 1 | 1 | 3 | 101-2039 | 101-2039 | Болты: с гайками и шайбами оцинкованные диаметр, мм: 12 | 1346 | 1009 | кг | кг | 1 | 0.385 | 26.9 | 0 | 0 | 0 | 0 | 1 | 0 |  | 0.385 | 2 | 10191849 | 314 | 0 | 0 | 0 | 0 | 0 | 0 | 0 | 0
523 | 10191867 | 10191837 | 6893726 | 1 | 1 | 1 | 3 | 113-0227 | 113-0227 | Эмаль: ХВ-124 защитная, зеленая | 1348 | 1009 | т | т | 1000 | 0.0001 | 27280 | 0 | 0 | 0 | 0 | 1 | 0 |  | 0.0001 | 2 | 10191852 | 315 | 0 | 0 | 0 | 0 | 0 | 0 | 0 | 0
524 | 10191879 | 10191870 | 5180856 | 1 | 1 | 1 | 1 | 1-3.1-74 |  | Затраты труда рабочих-строителей (средний разряд 3.1) | 1476 | 1013 | чел.ч | ЧЕЛ.Ч | 1 | 3.09 | 0 | 0 | 0 | 10.92 | 0 | 1 | 1 |  | 3.09 | 2 | 10191873 | 316 | 0 | 0 | 0 | 0 | 0 | 0 | 0 | 0
524 | 10191882 | 10191870 | 6960159 | 1 | 1 | 1 | 2 | 400001 | 400001 | Автомобили бортовые грузоподъемностью до 5 т | 1480 | 1013 | маш.ч | МАШ.Ч | 1 | 0.02 | 0 | 96.34 | 0 | 0 | 0 | 1 | 0 |  | 0.02 | 2 | 10191876 | 317 | 0 | 0 | 0 | 0 | 0 | 0 | 0 | 0
529 | 10192007 | 10192003 | 5180872 | 1 | 1 | 1 | 1 | 1-4.3-74 |  | Затраты труда рабочих-строителей (средний разряд 4.3) | 1476 | 1013 | чел.ч | ЧЕЛ.Ч | 1 | 4.8 | 0 | 0 | 0 | 12.72 | 0 | 1 | 1 |  | 4.8 | 2 | 10192007 | 318 | 0 | 0 | 0 | 0 | 0 | 0 | 0 | 0
529 | 10192010 | 10192003 | 6959629 | 1 | 1 | 1 | 2 | 330206 | 330206 | Дрели электрические | 1480 | 1013 | маш.ч | МАШ.Ч | 1 | 0.16 | 0 | 2.32 | 0 | 0 | 0 | 1 | 0 |  | 0.16 | 2 | 10192010 | 319 | 0 | 0 | 0 | 0 | 0 | 0 | 0 | 0
529 | 10192013 | 10192003 | 6885588 | 1 | 1 | 1 | 3 | 101-1963 | 101-1963 | Канифоль сосновая | 1346 | 1009 | кг | кг | 1 | 0.003 | 25.6 | 0 | 0 | 0 | 0 | 1 | 0 |  | 0.003 | 2 | 10192013 | 320 | 0 | 0 | 0 | 0 | 0 | 0 | 0 | 0
529 | 10192016 | 10192003 | 6885888 | 1 | 1 | 1 | 3 | 101-2206 | 101-2206 | Дюбели: пластмассовые с шурупами 12х70 мм | 5184881 | 1013 | 10 штук | 10ШТУK | 1 | 0.4 | 7.8 | 0 | 0 | 0 | 0 | 1 | 0 |  | 0.4 | 2 | 10192016 | 321 | 0 | 0 | 0 | 0 | 0 | 0 | 0 | 0
529 | 10192019 | 10192003 | 6942052 | 1 | 1 | 1 | 3 | 522-0076 | 522-0076 | Припои бессурьмянистые в чушках, марки: ПОС40 | 1346 | 1009 | кг | кг | 1 | 0.03 | 87.4 | 0 | 0 | 0 | 0 | 1 | 0 |  | 0.03 | 2 | 10192019 | 322 | 0 | 0 | 0 | 0 | 0 | 0 | 0 | 0
530 | 10192026 | 10192022 | 5180871 | 1 | 1 | 1 | 1 | 1-4.2-74 |  | Затраты труда рабочих-строителей (средний разряд 4.2) | 1476 | 1013 | чел.ч | ЧЕЛ.Ч | 1 | 3.9 | 0 | 0 | 0 | 12.54 | 0 | 1 | 1 |  | 3.9 | 2 | 10192026 | 323 | 0 | 0 | 0 | 0 | 0 | 0 | 0 | 0
530 | 10192029 | 10192022 | 6959629 | 1 | 1 | 1 | 2 | 330206 | 330206 | Дрели электрические | 1480 | 1013 | маш.ч | МАШ.Ч | 1 | 0.16 | 0 | 2.32 | 0 | 0 | 0 | 1 | 0 |  | 0.16 | 2 | 10192029 | 324 | 0 | 0 | 0 | 0 | 0 | 0 | 0 | 0
530 | 10192032 | 10192022 | 6885588 | 1 | 1 | 1 | 3 | 101-1963 | 101-1963 | Канифоль сосновая | 1346 | 1009 | кг | кг | 1 | 0.002 | 25.6 | 0 | 0 | 0 | 0 | 1 | 0 |  | 0.002 | 2 | 10192032 | 325 | 0 | 0 | 0 | 0 | 0 | 0 | 0 | 0
530 | 10192035 | 10192022 | 6885888 | 1 | 1 | 1 | 3 | 101-2206 | 101-2206 | Дюбели: пластмассовые с шурупами 12х70 мм | 5184881 | 1013 | 10 штук | 10ШТУK | 1 | 0.4 | 7.8 | 0 | 0 | 0 | 0 | 1 | 0 |  | 0.4 | 2 | 10192035 | 326 | 0 | 0 | 0 | 0 | 0 | 0 | 0 | 0
530 | 10192038 | 10192022 | 6942052 | 1 | 1 | 1 | 3 | 522-0076 | 522-0076 | Припои бессурьмянистые в чушках, марки: ПОС40 | 1346 | 1009 | кг | кг | 1 | 0.02 | 87.4 | 0 | 0 | 0 | 0 | 1 | 0 |  | 0.02 | 2 | 10192038 | 327 | 0 | 0 | 0 | 0 | 0 | 0 | 0 | 0
534 | 10192045 | 10192041 | 5180856 | 1 | 1 | 1 | 1 | 1-3.1-74 |  | Затраты труда рабочих-строителей (средний разряд 3.1) | 1476 | 1013 | чел.ч | ЧЕЛ.Ч | 1 | 2.06 | 0 | 0 | 0 | 10.92 | 0 | 1 | 1 |  | 2.06 | 2 | 10192045 | 328 | 0 | 0 | 0 | 0 | 0 | 0 | 0 | 0
534 | 10192048 | 10192041 | 6960159 | 1 | 1 | 1 | 2 | 400001 | 400001 | Автомобили бортовые грузоподъемностью до 5 т | 1480 | 1013 | маш.ч | МАШ.Ч | 1 | 0.01 | 0 | 96.34 | 0 | 0 | 0 | 1 | 0 |  | 0.01 | 2 | 10192048 | 329 | 0 | 0 | 0 | 0 | 0 | 0 | 0 | 0
536 | 10192055 | 10192051 | 5180883 | 1 | 1 | 1 | 1 | 1-5.0-74 |  | Затраты труда рабочих-строителей (средний разряд 5.0) | 1476 | 1013 | чел.ч | ЧЕЛ.Ч | 1 | 10.1 | 0 | 0 | 0 | 14.02 | 0 | 1 | 1 |  | 10.1 | 2 | 10192055 | 330 | 0 | 0 | 0 | 0 | 0 | 0 | 0 | 0
536 | 10192058 | 10192051 | 121548 | 1 | 1 | 1 | 1 | 2 |  | Затраты труда машинистов | 608254 | 1013 | чел.час | чел.час | 1 | 0.44 | 0 | 0 | 0 | 0 | 0 | 1 | 2 |  | 0.44 | 2 | 10192058 | 331 | 0 | 0 | 0 | 0 | 0 | 0 | 0 | 0
536 | 10192061 | 10192051 | 6957816 | 1 | 1 | 1 | 2 | 030101 | 030101 | Автопогрузчики 5 т | 1480 | 1013 | маш.ч | МАШ.Ч | 1 | 0.44 | 0 | 111.55 | 12.17 | 0 | 0 | 1 | 0 |  | 0.44 | 2 | 10192061 | 332 | 0 | 0 | 0 | 0 | 0 | 0 | 0 | 0
536 | 10192064 | 10192051 | 6881951 | 1 | 1 | 1 | 3 | 101-0219 | 101-0219 | Гипсовые вяжущие Г-3 (ГОСТ 125-79) | 1348 | 1009 | т | т | 1000 | 0.0003 | 1480 | 0 | 0 | 0 | 0 | 1 | 0 |  | 0.0003 | 2 | 10192064 | 333 | 0 | 0 | 0 | 0 | 0 | 0 | 0 | 0
536 | 10192067 | 10192051 | 6883133 | 1 | 1 | 1 | 3 | 101-0801 | 101-0801 | Проволока: медная круглая электротехническая ММ (мягкая), диаметром 1,0-3,0 мм и выше | 1348 | 1009 | т | т | 1000 | 0.0001 | 67500 | 0 | 0 | 0 | 0 | 1 | 0 |  | 0.0001 | 2 | 10192067 | 334 | 0 | 0 | 0 | 0 | 0 | 0 | 0 | 0
536 | 10192070 | 10192051 | 6884958 | 1 | 1 | 1 | 3 | 101-1665 | 101-1665 | Лаки: электроизоляционный 318 | 1346 | 1009 | кг | кг | 1 | 0.03 | 19.7 | 0 | 0 | 0 | 0 | 1 | 0 |  | 0.03 | 2 | 10192070 | 335 | 0 | 0 | 0 | 0 | 0 | 0 | 0 | 0
536 | 10192073 | 10192051 | 6885580 | 1 | 1 | 1 | 3 | 101-1959 | 101-1959 | Краски: водоэмульсионные ВЭАК-1180 | 1348 | 1009 | т | т | 1000 | 2e-05 | 11810 | 0 | 0 | 0 | 0 | 1 | 0 |  | 2e-05 | 2 | 10192073 | 336 | 0 | 0 | 0 | 0 | 0 | 0 | 0 | 0
536 | 10192076 | 10192051 | 6885588 | 1 | 1 | 1 | 3 | 101-1963 | 101-1963 | Канифоль сосновая | 1346 | 1009 | кг | кг | 1 | 0.01 | 25.6 | 0 | 0 | 0 | 0 | 1 | 0 |  | 0.01 | 2 | 10192076 | 337 | 0 | 0 | 0 | 0 | 0 | 0 | 0 | 0
536 | 10192079 | 10192051 | 6885618 | 1 | 1 | 1 | 3 | 101-1977 | 101-1977 | Болты: строительные с гайками и шайбами | 1346 | 1009 | кг | кг | 1 | 0.3 | 17.3 | 0 | 0 | 0 | 0 | 1 | 0 |  | 0.3 | 2 | 10192079 | 338 | 0 | 0 | 0 | 0 | 0 | 0 | 0 | 0
536 | 10192082 | 10192051 | 6885888 | 1 | 1 | 1 | 3 | 101-2206 | 101-2206 | Дюбели: пластмассовые с шурупами 12х70 мм | 5184881 | 1013 | 10 штук | 10ШТУK | 1 | 1 | 7.8 | 0 | 0 | 0 | 0 | 1 | 0 |  | 1 | 2 | 10192082 | 339 | 0 | 0 | 0 | 0 | 0 | 0 | 0 | 0
536 | 10192085 | 10192051 | 6892593 | 1 | 1 | 1 | 3 | 110-0113 | 110-0113 | Скрепы: 10х2 | 1346 | 1009 | кг | кг | 1 | 0.02 | 9.84 | 0 | 0 | 0 | 0 | 1 | 0 |  | 0.02 | 2 | 10192085 | 340 | 0 | 0 | 0 | 0 | 0 | 0 | 0 | 0
536 | 10192088 | 10192051 | 6928046 | 1 | 1 | 1 | 3 | 500-9062-1 | 500-9062-1 | Наконечники кабельные для жил сечением до 16 мм2 | 1485 | 1013 | ШТУKА | ШТУKА | 1 | 10 | 5.06 | 0 | 0 | 0 | 0 | 1 | 0 |  | 10 | 2 | 10192088 | 341 | 0 | 0 | 0 | 0 | 0 | 0 | 0 | 0
536 | 10192091 | 10192051 | 6928200 | 1 | 1 | 1 | 3 | 500-9264 | 500-9264 | Трубка полихлорвиниловая | 1346 | 1009 | кг | кг | 1 | 0.08 | 35.7 | 0 | 0 | 0 | 0 | 1 | 0 |  | 0.08 | 2 | 10192091 | 342 | 0 | 0 | 0 | 0 | 0 | 0 | 0 | 0
536 | 10192094 | 10192051 | 6942052 | 1 | 1 | 1 | 3 | 522-0076 | 522-0076 | Припои бессурьмянистые в чушках, марки: ПОС40 | 1346 | 1009 | кг | кг | 1 | 0.06 | 87.4 | 0 | 0 | 0 | 0 | 1 | 0 |  | 0.06 | 2 | 10192094 | 343 | 0 | 0 | 0 | 0 | 0 | 0 | 0 | 0
536 | 10192097 | 10192051 | 6947565 | 1 | 1 | 1 | 3 | 544-0089 | 544-0089 | Лента липкая изоляционная на поликасиновом компаунде, толщиной от 0,14 до 0,19 мм включительно, марки ЛСЭПЛ, шириной 20-30 мм, | 1346 | 1009 | кг | кг | 1 | 0.02 | 91.3 | 0 | 0 | 0 | 0 | 1 | 0 |  | 0.02 | 2 | 10192097 | 344 | 0 | 0 | 0 | 0 | 0 | 0 | 0 | 0
539 | 10192103 | 10192100 | 5180859 | 1 | 1 | 1 | 1 | 1-3.7-74 |  | Затраты труда рабочих-строителей (средний разряд 3.7) | 1476 | 1013 | чел.ч | ЧЕЛ.Ч | 1 | 10.1 | 0 | 0 | 0 | 11.76 | 0 | 1 | 1 |  | 10.1 | 2 | 10192103 | 345 | 0 | 0 | 0 | 0 | 0 | 0 | 0 | 0
539 | 10192106 | 10192100 | 121548 | 1 | 1 | 1 | 1 | 2 |  | Затраты труда машинистов | 608254 | 1013 | чел.час | чел.час | 1 | 0.43 | 0 | 0 | 0 | 0 | 0 | 1 | 2 |  | 0.43 | 2 | 10192106 | 346 | 0 | 0 | 0 | 0 | 0 | 0 | 0 | 0
539 | 10192109 | 10192100 | 6957688 | 1 | 1 | 1 | 2 | 021102 | 021102 | Краны на автомобильном ходу при работе на монтаже технологического оборудования 10 т | 1480 | 1013 | маш.ч | МАШ.Ч | 1 | 0.43 | 0 | 134.07 | 16.33 | 0 | 0 | 1 | 0 |  | 0.43 | 2 | 10192109 | 347 | 0 | 0 | 0 | 0 | 0 | 0 | 0 | 0
539 | 10192112 | 10192100 | 6957841 | 1 | 1 | 1 | 2 | 030401 | 030401 | Лебедки электрические, тяговым усилием до 5,79 (0,59) кH (т) | 1480 | 1013 | маш.ч | МАШ.Ч | 1 | 0.49 | 0 | 2.31 | 0 | 0 | 0 | 1 | 0 |  | 0.49 | 2 | 10192112 | 348 | 0 | 0 | 0 | 0 | 0 | 0 | 0 | 0
539 | 10192115 | 10192100 | 6960159 | 1 | 1 | 1 | 2 | 400001 | 400001 | Автомобили бортовые грузоподъемностью до 5 т | 1480 | 1013 | маш.ч | МАШ.Ч | 1 | 0.47 | 0 | 96.34 | 0 | 0 | 0 | 1 | 0 |  | 0.47 | 2 | 10192115 | 349 | 0 | 0 | 0 | 0 | 0 | 0 | 0 | 0
539 | 10192118 | 10192100 | 6881951 | 1 | 1 | 1 | 3 | 101-0219 | 101-0219 | Гипсовые вяжущие Г-3 (ГОСТ 125-79) | 1348 | 1009 | т | т | 1000 | 0.0005 | 1480 | 0 | 0 | 0 | 0 | 1 | 0 |  | 0.0005 | 2 | 10192118 | 350 | 0 | 0 | 0 | 0 | 0 | 0 | 0 | 0
539 | 10192121 | 10192100 | 6882299 | 1 | 1 | 1 | 3 | 101-0380 | 101-0380 | Краски: масляные и алкидные густотертые, белила литопонные: МА-021 | 1348 | 1009 | т | т | 1000 | 0.00025 | 17050 | 0 | 0 | 0 | 0 | 1 | 0 |  | 0.00025 | 2 | 10192121 | 351 | 0 | 0 | 0 | 0 | 0 | 0 | 0 | 0
539 | 10192124 | 10192100 | 6885742 | 1 | 1 | 1 | 3 | 101-2036 | 101-2036 | Болты: с гайками и шайбами оцинкованные диаметр, мм: 6 | 1346 | 1009 | кг | кг | 1 | 0.0267 | 26.9 | 0 | 0 | 0 | 0 | 1 | 0 |  | 0.0267 | 2 | 10192124 | 352 | 0 | 0 | 0 | 0 | 0 | 0 | 0 | 0
539 | 10192127 | 10192100 | 6885748 | 1 | 1 | 1 | 3 | 101-2039 | 101-2039 | Болты: с гайками и шайбами оцинкованные диаметр, мм: 12 | 1346 | 1009 | кг | кг | 1 | 0.407 | 26.9 | 0 | 0 | 0 | 0 | 1 | 0 |  | 0.407 | 2 | 10192127 | 353 | 0 | 0 | 0 | 0 | 0 | 0 | 0 | 0
539 | 10192130 | 10192100 | 6893726 | 1 | 1 | 1 | 3 | 113-0227 | 113-0227 | Эмаль: ХВ-124 защитная, зеленая | 1348 | 1009 | т | т | 1000 | 1e-05 | 27280 | 0 | 0 | 0 | 0 | 1 | 0 |  | 1e-05 | 2 | 10192130 | 354 | 0 | 0 | 0 | 0 | 0 | 0 | 0 | 0
539 | 10192133 | 10192100 | 6928018 | 1 | 1 | 1 | 3 | 500-9055-90001 | 500-9055-90001 | Наконечники кабельные медные для жил сечением до 1 мм2 | 1485 | 1013 | ШТУKА | ШТУKА | 1 | 2 | 0.8 | 0 | 0 | 0 | 0 | 1 | 0 |  | 2 | 2 | 10192133 | 355 | 0 | 0 | 0 | 0 | 0 | 0 | 0 | 0
539 | 10192136 | 10192100 | 6942051 | 1 | 1 | 1 | 3 | 522-0075 | 522-0075 | Припои бессурьмянистые в чушках, марки: ПОС61 | 1346 | 1009 | кг | кг | 1 | 0.005 | 111 | 0 | 0 | 0 | 0 | 1 | 0 |  | 0.005 | 2 | 10192136 | 356 | 0 | 0 | 0 | 0 | 0 | 0 | 0 | 0
541 | 10192143 | 10192139 | 5180856 | 1 | 1 | 1 | 1 | 1-3.1-74 |  | Затраты труда рабочих-строителей (средний разряд 3.1) | 1476 | 1013 | чел.ч | ЧЕЛ.Ч | 1 | 2.06 | 0 | 0 | 0 | 10.92 | 0 | 1 | 1 |  | 2.06 | 2 | 10192143 | 357 | 0 | 0 | 0 | 0 | 0 | 0 | 0 | 0
541 | 10192146 | 10192139 | 6960159 | 1 | 1 | 1 | 2 | 400001 | 400001 | Автомобили бортовые грузоподъемностью до 5 т | 1480 | 1013 | маш.ч | МАШ.Ч | 1 | 0.01 | 0 | 96.34 | 0 | 0 | 0 | 1 | 0 |  | 0.01 | 2 | 10192146 | 358 | 0 | 0 | 0 | 0 | 0 | 0 | 0 | 0
548 | 10192153 | 10192149 | 5180869 | 1 | 1 | 1 | 1 | 1-4.4-74 |  | Затраты труда рабочих-строителей (средний разряд 4.4) | 1476 | 1013 | чел.ч | ЧЕЛ.Ч | 1 | 4 | 0 | 0 | 0 | 12.91 | 0 | 1 | 1 |  | 4 | 2 | 10192153 | 359 | 0 | 0 | 0 | 0 | 0 | 0 | 0 | 0
548 | 10192156 | 10192149 | 6959629 | 1 | 1 | 1 | 2 | 330206 | 330206 | Дрели электрические | 1480 | 1013 | маш.ч | МАШ.Ч | 1 | 0.13 | 0 | 2.32 | 0 | 0 | 0 | 1 | 0 |  | 0.13 | 2 | 10192156 | 360 | 0 | 0 | 0 | 0 | 0 | 0 | 0 | 0
548 | 10192159 | 10192149 | 6881951 | 1 | 1 | 1 | 3 | 101-0219 | 101-0219 | Гипсовые вяжущие Г-3 (ГОСТ 125-79) | 1348 | 1009 | т | т | 1000 | 2e-05 | 1480 | 0 | 0 | 0 | 0 | 1 | 0 |  | 2e-05 | 2 | 10192159 | 361 | 0 | 0 | 0 | 0 | 0 | 0 | 0 | 0
548 | 10192162 | 10192149 | 6885588 | 1 | 1 | 1 | 3 | 101-1963 | 101-1963 | Канифоль сосновая | 1346 | 1009 | кг | кг | 1 | 0.001 | 25.6 | 0 | 0 | 0 | 0 | 1 | 0 |  | 0.001 | 2 | 10192162 | 362 | 0 | 0 | 0 | 0 | 0 | 0 | 0 | 0
548 | 10192165 | 10192149 | 6885888 | 1 | 1 | 1 | 3 | 101-2206 | 101-2206 | Дюбели: пластмассовые с шурупами 12х70 мм | 5184881 | 1013 | 10 штук | 10ШТУK | 1 | 0.3 | 7.8 | 0 | 0 | 0 | 0 | 1 | 0 |  | 0.3 | 2 | 10192165 | 363 | 0 | 0 | 0 | 0 | 0 | 0 | 0 | 0
548 | 10192168 | 10192149 | 6942052 | 1 | 1 | 1 | 3 | 522-0076 | 522-0076 | Припои бессурьмянистые в чушках, марки: ПОС40 | 1346 | 1009 | кг | кг | 1 | 0.008 | 87.4 | 0 | 0 | 0 | 0 | 1 | 0 |  | 0.008 | 2 | 10192168 | 364 | 0 | 0 | 0 | 0 | 0 | 0 | 0 | 0
550 | 10192174 | 10192171 | 5180841 | 1 | 1 | 1 | 1 | 1-3.5-74 |  | Затраты труда рабочих-строителей (средний разряд 3.5) | 1476 | 1013 | чел.ч | ЧЕЛ.Ч | 1 | 1 | 0 | 0 | 0 | 11.48 | 0 | 1 | 1 |  | 1 | 2 | 10192174 | 365 | 0 | 0 | 0 | 0 | 0 | 0 | 0 | 0
550 | 10192177 | 10192171 | 6935453 | 1 | 1 | 1 | 3 | 507-1022 | 507-1022 | Провода монтажные низковольтные с гибкой многопроволочной жилой, изолированной хлопчатобумажной пряжей, из поливинилхлоридного пластиката, марки ПМВГ, сечением 0,35 мм2 | 5193655 | 1013 | 1000 м | 1000М | 1 | 0.002 | 1120 | 0 | 0 | 0 | 0 | 1 | 0 |  | 0.002 | 2 | 10192177 | 366 | 0 | 0 | 0 | 0 | 0 | 0 | 0 | 0
550 | 10192180 | 10192171 | 6942052 | 1 | 1 | 1 | 3 | 522-0076 | 522-0076 | Припои бессурьмянистые в чушках, марки: ПОС40 | 1346 | 1009 | кг | кг | 1 | 0.01 | 87.4 | 0 | 0 | 0 | 0 | 1 | 0 |  | 0.01 | 2 | 10192180 | 367 | 0 | 0 | 0 | 0 | 0 | 0 | 0 | 0
554 | 10192185 | 10191904 | 5180846 | 1 | 1 | 1 | 1 | 1-3.0-74 |  | Затраты труда рабочих-строителей (средний разряд 3.0) | 1476 | 1013 | чел.ч | ЧЕЛ.Ч | 1 | 14 | 0 | 0 | 0 | 10.78 | 0 | 1 | 1 |  | 14 | 2 | 10192185 | 368 | 0 | 0 | 0 | 0 | 0 | 0 | 0 | 0
554 | 10192188 | 10191904 | 121548 | 1 | 1 | 1 | 1 | 2 |  | Затраты труда машинистов | 608254 | 1013 | чел.час | чел.час | 1 | 0.89 | 0 | 0 | 0 | 0 | 0 | 1 | 2 |  | 0.89 | 2 | 10192188 | 369 | 0 | 0 | 0 | 0 | 0 | 0 | 0 | 0
554 | 10192191 | 10191904 | 6958981 | 1 | 1 | 1 | 2 | 170300 | 170300 | Машины монтажные для выполнения работ при прокладке и монтаже кабеля на базе автомобиля ГАЗ-66 | 1480 | 1013 | маш.ч | МАШ.Ч | 1 | 0.89 | 0 | 105.94 | 14.02 | 0 | 0 | 1 | 0 |  | 0.89 | 2 | 10192191 | 370 | 0 | 0 | 0 | 0 | 0 | 0 | 0 | 0
554 | 10192194 | 10191904 | 6881625 | 1 | 1 | 1 | 3 | 101-0069 | 101-0069 | Бензин авиационный Б-70 | 1348 | 1009 | т | т | 1000 | 0.00015 | 4160 | 0 | 0 | 0 | 0 | 1 | 0 |  | 0.00015 | 2 | 10192194 | 371 | 0 | 0 | 0 | 0 | 0 | 0 | 0 | 0
554 | 10192197 | 10191904 | 6882321 | 1 | 1 | 1 | 3 | 101-0388 | 101-0388 | Краски: масляные земляные МА-0115: мумия, сурик железный | 1348 | 1009 | т | т | 1000 | 0.0011 | 18320 | 0 | 0 | 0 | 0 | 1 | 0 |  | 0.0011 | 2 | 10192197 | 372 | 0 | 0 | 0 | 0 | 0 | 0 | 0 | 0
554 | 10192200 | 10191904 | 6882827 | 1 | 1 | 1 | 3 | 101-0620 | 101-0620 | Мел природный: молотый | 1348 | 1009 | т | т | 1000 | 0.0007 | 1000 | 0 | 0 | 0 | 0 | 1 | 0 |  | 0.0007 | 2 | 10192200 | 373 | 0 | 0 | 0 | 0 | 0 | 0 | 0 | 0
554 | 10192203 | 10191904 | 6884217 | 1 | 1 | 1 | 3 | 101-1306 | 101-1306 | Портландцемент общестроительного назначения: бездобавочный (ГОСТ 10178-85) марки: 500 | 1348 | 1009 | т | т | 1000 | 0.01375 | 703 | 0 | 0 | 0 | 0 | 1 | 0 |  | 0.01375 | 2 | 10192203 | 374 | 0 | 0 | 0 | 0 | 0 | 0 | 0 | 0
554 | 10192206 | 10191904 | 6884992 | 1 | 1 | 1 | 3 | 101-1705 | 101-1705 | Пакля пропитанная | 1346 | 1009 | кг | кг | 1 | 0.3 | 6.99 | 0 | 0 | 0 | 0 | 1 | 0 |  | 0.3 | 2 | 10192206 | 375 | 0 | 0 | 0 | 0 | 0 | 0 | 0 | 0
554 | 10192209 | 10191904 | 6885174 | 1 | 1 | 1 | 3 | 101-1786 | 101-1786 | Лаки: битумные: БТ-123 | 1348 | 1009 | т | т | 1000 | 0.00091 | 16640 | 0 | 0 | 0 | 0 | 1 | 0 |  | 0.00091 | 2 | 10192209 | 376 | 0 | 0 | 0 | 0 | 0 | 0 | 0 | 0
554 | 10192212 | 10191904 | 6885275 | 1 | 1 | 1 | 3 | 101-1825 | 101-1825 | Олифа: натуральная | 1346 | 1009 | кг | кг | 1 | 2.2 | 30.4 | 0 | 0 | 0 | 0 | 1 | 0 |  | 2.2 | 2 | 10192212 | 377 | 0 | 0 | 0 | 0 | 0 | 0 | 0 | 0
554 | 10192215 | 10191904 | 6888346 | 1 | 1 | 1 | 3 | 103-0152 | 103-0152 | Трубы стальные электросварные прямошовные со снятой фаской диаметром от 20 до 377 мм из стали марок БСт2кп-БСт4кп и БСт2пс-БСт4пс группы А, Б ГОСТ 10705-80: наружный диаметр 89 мм, толщина стенки 2,8 мм | 1301 | 1003 | м | м | 1 | 0.063 | 38.9 | 0 | 0 | 0 | 0 | 1 | 0 |  | 0.063 | 2 | 10192215 | 378 | 0 | 0 | 0 | 0 | 0 | 0 | 0 | 0
554 | 10192218 | 10191904 | 6892809 | 1 | 1 | 1 | 3 | 110-0240 | 110-0240 | Масса кабельная заливочная МКС-М | 1348 | 1009 | т | т | 1000 | 0.001 | 118630 | 0 | 0 | 0 | 0 | 1 | 0 |  | 0.001 | 2 | 10192218 | 379 | 0 | 0 | 0 | 0 | 0 | 0 | 0 | 0
554 | 10192221 | 10191904 | 6918820 | 1 | 1 | 1 | 3 | 408-0122 | 408-0122 | Песок природный для строительных работ ГОСТ 8736-93, средний | 1339 | 1007 | м3 | м3 | 1 | 0.11 | 117 | 0 | 0 | 0 | 0 | 1 | 0 |  | 0.11 | 2 | 10192221 | 380 | 0 | 0 | 0 | 0 | 0 | 0 | 0 | 0
560 | 10193270 | 10193258 | 5180883 | 1 | 1 | 1 | 1 | 1-5.0-74 |  | Затраты труда рабочих-строителей (средний разряд 5.0) | 1476 | 1013 | чел.ч | ЧЕЛ.Ч | 1 | 3.38 | 0 | 0 | 0 | 14.02 | 0 | 1 | 1 |  | 3.38 | 2 | 10193270 | 381 | 0 | 0 | 0 | 0 | 0 | 0 | 0 | 0
560 | 10193273 | 10193258 | 121548 | 1 | 1 | 1 | 1 | 2 |  | Затраты труда машинистов | 608254 | 1013 | чел.час | чел.час | 1 | 0.13 | 0 | 0 | 0 | 0 | 0 | 1 | 2 |  | 0.13 | 2 | 10193273 | 382 | 0 | 0 | 0 | 0 | 0 | 0 | 0 | 0
560 | 10193276 | 10193258 | 6957816 | 1 | 1 | 1 | 2 | 030101 | 030101 | Автопогрузчики 5 т | 1480 | 1013 | маш.ч | МАШ.Ч | 1 | 0.13 | 0 | 111.55 | 12.17 | 0 | 0 | 1 | 0 |  | 0.13 | 2 | 10193276 | 383 | 0 | 0 | 0 | 0 | 0 | 0 | 0 | 0
560 | 10193279 | 10193258 | 6881730 | 1 | 1 | 1 | 3 | 101-0117 | 101-0117 | Воск полиэтиленовый: неокисленный марок ПВ-25, ПВ-100, ПВ-200, ПВ-300, ПВ-500 | 1348 | 1009 | т | т | 1000 | 1e-05 | 21090 | 0 | 0 | 0 | 0 | 1 | 0 |  | 1e-05 | 2 | 10193279 | 384 | 0 | 0 | 0 | 0 | 0 | 0 | 0 | 0
560 | 10193282 | 10193258 | 6881951 | 1 | 1 | 1 | 3 | 101-0219 | 101-0219 | Гипсовые вяжущие Г-3 (ГОСТ 125-79) | 1348 | 1009 | т | т | 1000 | 0.00015 | 1480 | 0 | 0 | 0 | 0 | 1 | 0 |  | 0.00015 | 2 | 10193282 | 385 | 0 | 0 | 0 | 0 | 0 | 0 | 0 | 0
560 | 10193285 | 10193258 | 6882165 | 1 | 1 | 1 | 3 | 101-0319 | 101-0319 | Картон строительный: прокладочный марки: Б | 1348 | 1009 | т | т | 1000 | 2e-05 | 14220 | 0 | 0 | 0 | 0 | 1 | 0 |  | 2e-05 | 2 | 10193285 | 386 | 0 | 0 | 0 | 0 | 0 | 0 | 0 | 0
560 | 10193288 | 10193258 | 6884977 | 1 | 1 | 1 | 3 | 101-1680 | 101-1680 | Патроны для строительно-монтажного пистолета | 5181464 | 1013 | 1000 штук | 1000ШТУK | 1 | 0.004 | 287 | 0 | 0 | 0 | 0 | 1 | 0 |  | 0.004 | 2 | 10193288 | 387 | 0 | 0 | 0 | 0 | 0 | 0 | 0 | 0
560 | 10193291 | 10193258 | 6885580 | 1 | 1 | 1 | 3 | 101-1959 | 101-1959 | Краски: водоэмульсионные ВЭАК-1180 | 1348 | 1009 | т | т | 1000 | 1e-05 | 11810 | 0 | 0 | 0 | 0 | 1 | 0 |  | 1e-05 | 2 | 10193291 | 388 | 0 | 0 | 0 | 0 | 0 | 0 | 0 | 0
560 | 10193294 | 10193258 | 6885588 | 1 | 1 | 1 | 3 | 101-1963 | 101-1963 | Канифоль сосновая | 1346 | 1009 | кг | кг | 1 | 0.01 | 25.6 | 0 | 0 | 0 | 0 | 1 | 0 |  | 0.01 | 2 | 10193294 | 389 | 0 | 0 | 0 | 0 | 0 | 0 | 0 | 0
560 | 10193297 | 10193258 | 6885618 | 1 | 1 | 1 | 3 | 101-1977 | 101-1977 | Болты: строительные с гайками и шайбами | 1346 | 1009 | кг | кг | 1 | 0.65 | 17.3 | 0 | 0 | 0 | 0 | 1 | 0 |  | 0.65 | 2 | 10193297 | 390 | 0 | 0 | 0 | 0 | 0 | 0 | 0 | 0
560 | 10193300 | 10193258 | 6885888 | 1 | 1 | 1 | 3 | 101-2206 | 101-2206 | Дюбели: пластмассовые с шурупами 12х70 мм | 5184881 | 1013 | 10 штук | 10ШТУK | 1 | 0.4 | 7.8 | 0 | 0 | 0 | 0 | 1 | 0 |  | 0.4 | 2 | 10193300 | 391 | 0 | 0 | 0 | 0 | 0 | 0 | 0 | 0
560 | 10193303 | 10193258 | 6892593 | 1 | 1 | 1 | 3 | 110-0113 | 110-0113 | Скрепы: 10х2 | 1346 | 1009 | кг | кг | 1 | 0.01 | 9.84 | 0 | 0 | 0 | 0 | 1 | 0 |  | 0.01 | 2 | 10193303 | 392 | 0 | 0 | 0 | 0 | 0 | 0 | 0 | 0
560 | 10193306 | 10193258 | 6893079 | 1 | 1 | 1 | 3 | 111-0109 | 111-0109 | Бирки маркировочные пластмассовые | 5186049 | 1013 | 100 штук | 100ШТУK | 1 | 0.1 | 22.7 | 0 | 0 | 0 | 0 | 1 | 0 |  | 0.1 | 2 | 10193306 | 393 | 0 | 0 | 0 | 0 | 0 | 0 | 0 | 0
560 | 10193309 | 10193258 | 6894000 | 1 | 1 | 1 | 3 | 113-0379 | 113-0379 | Спирт этиловый ректификованный технический, сорт I | 1346 | 1009 | кг | кг | 1 | 0.0016 | 33.1 | 0 | 0 | 0 | 0 | 1 | 0 |  | 0.0016 | 2 | 10193309 | 394 | 0 | 0 | 0 | 0 | 0 | 0 | 0 | 0
560 | 10193312 | 10193258 | 6927956 | 1 | 1 | 1 | 3 | 500-9036-2 | 500-9036-2 | Скобы двухлапковые для крепления труб и кабелей диаметрои до 50 мм | 5184881 | 1013 | 10 штук | 10ШТУK | 1 | 1 | 58.2 | 0 | 0 | 0 | 0 | 1 | 0 |  | 1 | 2 | 10193312 | 395 | 0 | 0 | 0 | 0 | 0 | 0 | 0 | 0
560 | 10193315 | 10193258 | 6928200 | 1 | 1 | 1 | 3 | 500-9264 | 500-9264 | Трубка полихлорвиниловая | 1346 | 1009 | кг | кг | 1 | 0.01 | 35.7 | 0 | 0 | 0 | 0 | 1 | 0 |  | 0.01 | 2 | 10193315 | 396 | 0 | 0 | 0 | 0 | 0 | 0 | 0 | 0
560 | 10193318 | 10193258 | 6928248 | 1 | 1 | 1 | 3 | 500-9598 | 500-9598 | Шлифовальная бумага | 1038 | 1013 | лист | лист | 1 | 1 | 0.8 | 0 | 0 | 0 | 0 | 1 | 0 |  | 1 | 2 | 10193318 | 397 | 0 | 0 | 0 | 0 | 0 | 0 | 0 | 0
560 | 10193321 | 10193258 | 6942052 | 1 | 1 | 1 | 3 | 522-0076 | 522-0076 | Припои бессурьмянистые в чушках, марки: ПОС40 | 1346 | 1009 | кг | кг | 1 | 0.02 | 87.4 | 0 | 0 | 0 | 0 | 1 | 0 |  | 0.02 | 2 | 10193321 | 398 | 0 | 0 | 0 | 0 | 0 | 0 | 0 | 0
560 | 10193324 | 10193258 | 6947298 | 1 | 1 | 1 | 3 | 542-0055 | 542-0055 | Вазелин технический | 1346 | 1009 | кг | кг | 1 | 0.01 | 16.6 | 0 | 0 | 0 | 0 | 1 | 0 |  | 0.01 | 2 | 10193324 | 399 | 0 | 0 | 0 | 0 | 0 | 0 | 0 | 0
560 | 10193327 | 10193258 | 6947319 | 1 | 1 | 1 | 3 | 542-9999-5 | 542-9999-5 | Флюс ФКДТ | 1346 | 1009 | кг | кг | 1 | 0.02 | 124 | 0 | 0 | 0 | 0 | 1 | 0 |  | 0.02 | 2 | 10193327 | 400 | 0 | 0 | 0 | 0 | 0 | 0 | 0 | 0
560 | 10193330 | 10193258 | 6947565 | 1 | 1 | 1 | 3 | 544-0089 | 544-0089 | Лента липкая изоляционная на поликасиновом компаунде, толщиной от 0,14 до 0,19 мм включительно, марки ЛСЭПЛ, шириной 20-30 мм, | 1346 | 1009 | кг | кг | 1 | 0.02 | 91.3 | 0 | 0 | 0 | 0 | 1 | 0 |  | 0.02 | 2 | 10193330 | 401 | 0 | 0 | 0 | 0 | 0 | 0 | 0 | 0
563 | 10193341 | 10193338 | 5180865 | 1 | 1 | 1 | 1 | 1-4.0-74 |  | Затраты труда рабочих-строителей (средний разряд 4.0) | 1476 | 1013 | чел.ч | ЧЕЛ.Ч | 1 | 0.8 | 0 | 0 | 0 | 12.17 | 0 | 1 | 1 |  | 0.8 | 2 | 10193341 | 402 | 0 | 0 | 0 | 0 | 0 | 0 | 0 | 0
563 | 10193344 | 10193338 | 6885588 | 1 | 1 | 1 | 3 | 101-1963 | 101-1963 | Канифоль сосновая | 1346 | 1009 | кг | кг | 1 | 0.02 | 25.6 | 0 | 0 | 0 | 0 | 1 | 0 |  | 0.02 | 2 | 10193344 | 403 | 0 | 0 | 0 | 0 | 0 | 0 | 0 | 0
563 | 10193347 | 10193338 | 6885888 | 1 | 1 | 1 | 3 | 101-2206 | 101-2206 | Дюбели: пластмассовые с шурупами 12х70 мм | 5184881 | 1013 | 10 штук | 10ШТУK | 1 | 0.2 | 7.8 | 0 | 0 | 0 | 0 | 1 | 0 |  | 0.2 | 2 | 10193347 | 404 | 0 | 0 | 0 | 0 | 0 | 0 | 0 | 0
563 | 10193350 | 10193338 | 6887512 | 1 | 1 | 1 | 3 | 102-0077 | 102-0077 | Пиломатериалы хвойных пород: Доски необрезные длиной 4-6,5 м, все ширины, толщиной 32-40 мм: III сорта | 1339 | 1007 | м3 | м3 | 1 | 0.001 | 605 | 0 | 0 | 0 | 0 | 1 | 0 |  | 0.001 | 2 | 10193350 | 405 | 0 | 0 | 0 | 0 | 0 | 0 | 0 | 0
563 | 10193353 | 10193338 | 6893984 | 1 | 1 | 1 | 3 | 113-0367 | 113-0367 | Лента полиэтиленовая с липким слоем, марки А | 1346 | 1009 | кг | кг | 1 | 0.02 | 40.6 | 0 | 0 | 0 | 0 | 1 | 0 |  | 0.02 | 2 | 10193353 | 406 | 0 | 0 | 0 | 0 | 0 | 0 | 0 | 0
563 | 10193356 | 10193338 | 6927932 | 1 | 1 | 1 | 3 | 500-9031-1 | 500-9031-1 | Скобы электроустановочные полипропиленовые с гвоздем | 5184881 | 1013 | 10 штук | 10ШТУK | 1 | 0.5 | 2.06 | 0 | 0 | 0 | 0 | 1 | 0 |  | 0.5 | 2 | 10193356 | 407 | 0 | 0 | 0 | 0 | 0 | 0 | 0 | 0
563 | 10193359 | 10193338 | 6928114 | 1 | 1 | 1 | 3 | 500-9126 | 500-9126 | Подрозетники деревянные | 5186049 | 1013 | 100 штук | 100ШТУK | 1 | 0.02 | 56 | 0 | 0 | 0 | 0 | 1 | 0 |  | 0.02 | 2 | 10193359 | 408 | 0 | 0 | 0 | 0 | 0 | 0 | 0 | 0
563 | 10193362 | 10193338 | 6942052 | 1 | 1 | 1 | 3 | 522-0076 | 522-0076 | Припои бессурьмянистые в чушках, марки: ПОС40 | 1346 | 1009 | кг | кг | 1 | 0.02 | 87.4 | 0 | 0 | 0 | 0 | 1 | 0 |  | 0.02 | 2 | 10193362 | 409 | 0 | 0 | 0 | 0 | 0 | 0 | 0 | 0
565 | 10193376 | 10193365 | 5180865 | 1 | 1 | 1 | 1 | 1-4.0-74 |  | Затраты труда рабочих-строителей (средний разряд 4.0) | 1476 | 1013 | чел.ч | ЧЕЛ.Ч | 1 | 12.4 | 0 | 0 | 0 | 12.17 | 0 | 1 | 1 |  | 12.4 | 2 | 10193376 | 410 | 0 | 0 | 0 | 0 | 0 | 0 | 0 | 0
565 | 10193379 | 10193365 | 121548 | 1 | 1 | 1 | 1 | 2 |  | Затраты труда машинистов | 608254 | 1013 | чел.час | чел.час | 1 | 3.39 | 0 | 0 | 0 | 0 | 0 | 1 | 2 |  | 3.39 | 2 | 10193379 | 411 | 0 | 0 | 0 | 0 | 0 | 0 | 0 | 0
565 | 10193382 | 10193365 | 6957688 | 1 | 1 | 1 | 2 | 021102 | 021102 | Краны на автомобильном ходу при работе на монтаже технологического оборудования 10 т | 1480 | 1013 | маш.ч | МАШ.Ч | 1 | 0.39 | 0 | 134.07 | 16.33 | 0 | 0 | 1 | 0 |  | 0.39 | 2 | 10193382 | 412 | 0 | 0 | 0 | 0 | 0 | 0 | 0 | 0
565 | 10193385 | 10193365 | 6957829 | 1 | 1 | 1 | 2 | 030203 | 030203 | Домкраты гидравлические грузоподъемностью 63 т | 1480 | 1013 | маш.ч | МАШ.Ч | 1 | 3 | 0 | 1.31 | 0 | 0 | 0 | 1 | 0 |  | 3 | 2 | 10193385 | 413 | 0 | 0 | 0 | 0 | 0 | 0 | 0 | 0
565 | 10193388 | 10193365 | 6957848 | 1 | 1 | 1 | 2 | 030408 | 030408 | Лебедки электрические, тяговым усилием 156,96 (16) кH (т) | 1480 | 1013 | маш.ч | МАШ.Ч | 1 | 3 | 0 | 137.85 | 14.02 | 0 | 0 | 1 | 0 |  | 3 | 2 | 10193388 | 414 | 0 | 0 | 0 | 0 | 0 | 0 | 0 | 0
565 | 10193391 | 10193365 | 6960160 | 1 | 1 | 1 | 2 | 400002 | 400002 | Автомобили бортовые грузоподъемностью до 8 т | 1480 | 1013 | маш.ч | МАШ.Ч | 1 | 0.39 | 0 | 112.22 | 0 | 0 | 0 | 1 | 0 |  | 0.39 | 2 | 10193391 | 415 | 0 | 0 | 0 | 0 | 0 | 0 | 0 | 0
565 | 10193394 | 10193365 | 6883173 | 1 | 1 | 1 | 3 | 101-0813 | 101-0813 | Проволока: стальная низкоуглеродистая разного назначения оцинкованная диаметром, мм: 3 | 1348 | 1009 | т | т | 1000 | 4e-05 | 12000 | 0 | 0 | 0 | 0 | 1 | 0 |  | 4e-05 | 2 | 10193394 | 416 | 0 | 0 | 0 | 0 | 0 | 0 | 0 | 0
565 | 10193397 | 10193365 | 6883310 | 1 | 1 | 1 | 3 | 101-0865 | 101-0865 | Роли свинцовые, марки С1 толщиной, мм: 1 | 1348 | 1009 | т | т | 1000 | 0.0008 | 22180 | 0 | 0 | 0 | 0 | 1 | 0 |  | 0.0008 | 2 | 10193397 | 417 | 0 | 0 | 0 | 0 | 0 | 0 | 0 | 0
565 | 10193400 | 10193365 | 6885174 | 1 | 1 | 1 | 3 | 101-1786 | 101-1786 | Лаки: битумные: БТ-123 | 1348 | 1009 | т | т | 1000 | 6e-05 | 16640 | 0 | 0 | 0 | 0 | 1 | 0 |  | 6e-05 | 2 | 10193400 | 418 | 0 | 0 | 0 | 0 | 0 | 0 | 0 | 0
565 | 10193403 | 10193365 | 6928096 | 1 | 1 | 1 | 3 | 500-9101-1 | 500-9101-1 | Кнопки для скрепления монтажной ленты | 5181464 | 1013 | 1000 штук | 1000ШТУK | 1 | 0.00832 | 17.8 | 0 | 0 | 0 | 0 | 1 | 0 |  | 0.00832 | 2 | 10193403 | 419 | 0 | 0 | 0 | 0 | 0 | 0 | 0 | 0
565 | 10193406 | 10193365 | 6928237 | 1 | 1 | 1 | 3 | 500-9500 | 500-9500 | Бирки маркировочные | 5186049 | 1013 | 100 штук | 100ШТУK | 1 | 0.0041 | 14.7 | 0 | 0 | 0 | 0 | 1 | 0 |  | 0.0041 | 2 | 10193406 | 420 | 0 | 0 | 0 | 0 | 0 | 0 | 0 | 0
565 | 10193409 | 10193365 | 6928270 | 1 | 1 | 1 | 3 | 500-9623 | 500-9623 | Лента К226 | 5185424 | 1013 | 100 м | 100М | 1 | 0.0096 | 214 | 0 | 0 | 0 | 0 | 1 | 0 |  | 0.0096 | 2 | 10193409 | 421 | 0 | 0 | 0 | 0 | 0 | 0 | 0 | 0
565 | 10193412 | 10193365 | 6942053 | 1 | 1 | 1 | 3 | 522-0077 | 522-0077 | Припои бессурьмянистые в чушках, марки: ПОС30 | 1346 | 1009 | кг | кг | 1 | 0.5 | 69.9 | 0 | 0 | 0 | 0 | 1 | 0 |  | 0.5 | 2 | 10193412 | 422 | 0 | 0 | 0 | 0 | 0 | 0 | 0 | 0
566 | 10193418 | 10193415 | 5180883 | 1 | 1 | 1 | 1 | 1-5.0-74 |  | Затраты труда рабочих-строителей (средний разряд 5.0) | 1476 | 1013 | чел.ч | ЧЕЛ.Ч | 1 | 1 | 0 | 0 | 0 | 14.02 | 0 | 1 | 1 |  | 1 | 2 | 10193418 | 423 | 0 | 0 | 0 | 0 | 0 | 0 | 0 | 0
566 | 10193421 | 10193415 | 6942051 | 1 | 1 | 1 | 3 | 522-0075 | 522-0075 | Припои бессурьмянистые в чушках, марки: ПОС61 | 1346 | 1009 | кг | кг | 1 | 0.005 | 111 | 0 | 0 | 0 | 0 | 1 | 0 |  | 0.005 | 2 | 10193421 | 424 | 0 | 0 | 0 | 0 | 0 | 0 | 0 | 0
567 | 10193461 | 10193424 | 5180865 | 1 | 1 | 1 | 1 | 1-4.0-74 |  | Затраты труда рабочих-строителей (средний разряд 4.0) | 1476 | 1013 | чел.ч | ЧЕЛ.Ч | 1 | 26.46 | 0 | 0 | 0 | 12.17 | 0 | 1 | 1 |  | 26.46 | 2 | 10193461 | 425 | 0 | 0 | 0 | 0 | 0 | 0 | 0 | 0
567 | 10193464 | 10193424 | 121548 | 1 | 1 | 1 | 1 | 2 |  | Затраты труда машинистов | 608254 | 1013 | чел.час | чел.час | 1 | 0.14 | 0 | 0 | 0 | 0 | 0 | 1 | 2 |  | 0.14 | 2 | 10193464 | 426 | 0 | 0 | 0 | 0 | 0 | 0 | 0 | 0
567 | 10193467 | 10193424 | 6957886 | 1 | 1 | 1 | 2 | 031121 | 031121 | Подъемники мачтовые строительные 0.5 т | 1480 | 1013 | маш.ч | МАШ.Ч | 1 | 0.141 | 0 | 21.63 | 10.78 | 0 | 0 | 1 | 0 |  | 0.141 | 2 | 10193467 | 427 | 0 | 0 | 0 | 0 | 0 | 0 | 0 | 0
567 | 10193470 | 10193424 | 6959629 | 1 | 1 | 1 | 2 | 330206 | 330206 | Дрели электрические | 1480 | 1013 | маш.ч | МАШ.Ч | 1 | 2.98 | 0 | 2.32 | 0 | 0 | 0 | 1 | 0 |  | 2.98 | 2 | 10193470 | 428 | 0 | 0 | 0 | 0 | 0 | 0 | 0 | 0
567 | 10193473 | 10193424 | 6960159 | 1 | 1 | 1 | 2 | 400001 | 400001 | Автомобили бортовые грузоподъемностью до 5 т | 1480 | 1013 | маш.ч | МАШ.Ч | 1 | 0.33 | 0 | 96.34 | 0 | 0 | 0 | 1 | 0 |  | 0.33 | 2 | 10193473 | 429 | 0 | 0 | 0 | 0 | 0 | 0 | 0 | 0
567 | 10193476 | 10193424 | 6884609 | 1 | 1 | 1 | 3 | 101-1483 | 101-1483 | Шурупы: с полукруглой головкой, мм: 6х40 | 1348 | 1009 | т | т | 1000 | 0.002 | 11540 | 0 | 0 | 0 | 0 | 1 | 0 |  | 0.002 | 2 | 10193476 | 430 | 0 | 0 | 0 | 0 | 0 | 0 | 0 | 0
567 | 10193479 | 10193424 | 6886394 | 1 | 1 | 1 | 3 | 101-9109-2 | 101-9109-2 | Дюбели: 6х40мм | 1485 | 1013 | ШТУKА | ШТУKА | 1 | 400 | 0.73 | 0 | 0 | 0 | 0 | 1 | 0 |  | 400 | 2 | 10193479 | 431 | 0 | 0 | 0 | 0 | 0 | 0 | 0 | 0
567 | 10193482 | 10193424 | 6928091 | 1 | 1 | 1 | 3 | 500-9098 | 500-9098 | Короба пластмассовые | 1301 | 1003 | м | м | 1 | 0 | 0 | 0 | 0 | 0 | 1 | 0 | 0 |  | 0 | 2 | 10193482 | 432 | 0 | 0 | 0 | 0 | 0 | 0 | 0 | 0
567 | 10193485 | 10193424 | 6928093 | 1 | 1 | 1 | 3 | 500-9099 | 500-9099 | Соединительные элементы | 1485 | 1013 | ШТУKА | ШТУKА | 1 | 0 | 0 | 0 | 0 | 0 | 1 | 0 | 0 |  | 0 | 2 | 10193485 | 433 | 0 | 0 | 0 | 0 | 0 | 0 | 0 | 0
568 | 10193497 | 10193494 | 5180865 | 1 | 1 | 1 | 1 | 1-4.0-74 |  | Затраты труда рабочих-строителей (средний разряд 4.0) | 1476 | 1013 | чел.ч | ЧЕЛ.Ч | 1 | 15.99 | 0 | 0 | 0 | 12.17 | 0 | 1 | 1 |  | 15.99 | 2 | 10193497 | 434 | 0 | 0 | 0 | 0 | 0 | 0 | 0 | 0
568 | 10193500 | 10193494 | 121548 | 1 | 1 | 1 | 1 | 2 |  | Затраты труда машинистов | 608254 | 1013 | чел.час | чел.час | 1 | 0.14 | 0 | 0 | 0 | 0 | 0 | 1 | 2 |  | 0.14 | 2 | 10193500 | 435 | 0 | 0 | 0 | 0 | 0 | 0 | 0 | 0
568 | 10193503 | 10193494 | 6957886 | 1 | 1 | 1 | 2 | 031121 | 031121 | Подъемники мачтовые строительные 0.5 т | 1480 | 1013 | маш.ч | МАШ.Ч | 1 | 0.141 | 0 | 21.63 | 10.78 | 0 | 0 | 1 | 0 |  | 0.141 | 2 | 10193503 | 436 | 0 | 0 | 0 | 0 | 0 | 0 | 0 | 0
568 | 10193506 | 10193494 | 6959629 | 1 | 1 | 1 | 2 | 330206 | 330206 | Дрели электрические | 1480 | 1013 | маш.ч | МАШ.Ч | 1 | 1.66 | 0 | 2.32 | 0 | 0 | 0 | 1 | 0 |  | 1.66 | 2 | 10193506 | 437 | 0 | 0 | 0 | 0 | 0 | 0 | 0 | 0
568 | 10193509 | 10193494 | 6960159 | 1 | 1 | 1 | 2 | 400001 | 400001 | Автомобили бортовые грузоподъемностью до 5 т | 1480 | 1013 | маш.ч | МАШ.Ч | 1 | 0.14 | 0 | 96.34 | 0 | 0 | 0 | 1 | 0 |  | 0.14 | 2 | 10193509 | 438 | 0 | 0 | 0 | 0 | 0 | 0 | 0 | 0
568 | 10193512 | 10193494 | 6884609 | 1 | 1 | 1 | 3 | 101-1483 | 101-1483 | Шурупы: с полукруглой головкой, мм: 6х40 | 1348 | 1009 | т | т | 1000 | 0.001 | 11540 | 0 | 0 | 0 | 0 | 1 | 0 |  | 0.001 | 2 | 10193512 | 439 | 0 | 0 | 0 | 0 | 0 | 0 | 0 | 0
568 | 10193515 | 10193494 | 6886394 | 1 | 1 | 1 | 3 | 101-9109-2 | 101-9109-2 | Дюбели: 6х40мм | 1485 | 1013 | ШТУKА | ШТУKА | 1 | 200 | 0.73 | 0 | 0 | 0 | 0 | 1 | 0 |  | 200 | 2 | 10193515 | 440 | 0 | 0 | 0 | 0 | 0 | 0 | 0 | 0
568 | 10193518 | 10193494 | 6928091 | 1 | 1 | 1 | 3 | 500-9098 | 500-9098 | Короба пластмассовые | 1301 | 1003 | м | м | 1 | 0 | 0 | 0 | 0 | 0 | 1 | 0 | 0 |  | 0 | 2 | 10193518 | 441 | 0 | 0 | 0 | 0 | 0 | 0 | 0 | 0
568 | 10193521 | 10193494 | 6928093 | 1 | 1 | 1 | 3 | 500-9099 | 500-9099 | Соединительные элементы | 1485 | 1013 | ШТУKА | ШТУKА | 1 | 0 | 0 | 0 | 0 | 0 | 1 | 0 | 0 |  | 0 | 2 | 10193521 | 442 | 0 | 0 | 0 | 0 | 0 | 0 | 0 | 0
662 | 10193669 | 10193665 | 5180883 | 1 | 1 | 1 | 1 | 1-5.0-74 |  | Затраты труда рабочих-строителей (средний разряд 5.0) | 1476 | 1013 | чел.ч | ЧЕЛ.Ч | 1 | 21.8 | 0 | 0 | 0 | 14.02 | 0 | 1 | 1 |  | 21.8 | 2 | 10193669 | 443 | 0 | 0 | 0 | 0 | 0 | 0 | 0 | 0
662 | 10193672 | 10193665 | 121548 | 1 | 1 | 1 | 1 | 2 |  | Затраты труда машинистов | 608254 | 1013 | чел.час | чел.час | 1 | 0.03 | 0 | 0 | 0 | 0 | 0 | 1 | 2 |  | 0.03 | 2 | 10193672 | 444 | 0 | 0 | 0 | 0 | 0 | 0 | 0 | 0
662 | 10193675 | 10193665 | 6957816 | 1 | 1 | 1 | 2 | 030101 | 030101 | Автопогрузчики 5 т | 1480 | 1013 | маш.ч | МАШ.Ч | 1 | 0.03 | 0 | 111.55 | 12.17 | 0 | 0 | 1 | 0 |  | 0.03 | 2 | 10193675 | 445 | 0 | 0 | 0 | 0 | 0 | 0 | 0 | 0
662 | 10193678 | 10193665 | 6882545 | 1 | 1 | 1 | 3 | 101-0490 | 101-0490 | Лаки: бакелитовые (ТУ 6-07-455-93): ЛБС-1, ЛБС-2 | 1348 | 1009 | т | т | 1000 | 1e-05 | 40050 | 0 | 0 | 0 | 0 | 1 | 0 |  | 1e-05 | 2 | 10193678 | 446 | 0 | 0 | 0 | 0 | 0 | 0 | 0 | 0
662 | 10193681 | 10193665 | 6883133 | 1 | 1 | 1 | 3 | 101-0801 | 101-0801 | Проволока: медная круглая электротехническая ММ (мягкая), диаметром 1,0-3,0 мм и выше | 1348 | 1009 | т | т | 1000 | 3e-05 | 67500 | 0 | 0 | 0 | 0 | 1 | 0 |  | 3e-05 | 2 | 10193681 | 447 | 0 | 0 | 0 | 0 | 0 | 0 | 0 | 0
662 | 10193684 | 10193665 | 6885580 | 1 | 1 | 1 | 3 | 101-1959 | 101-1959 | Краски: водоэмульсионные ВЭАК-1180 | 1348 | 1009 | т | т | 1000 | 1e-05 | 11810 | 0 | 0 | 0 | 0 | 1 | 0 |  | 1e-05 | 2 | 10193684 | 448 | 0 | 0 | 0 | 0 | 0 | 0 | 0 | 0
662 | 10193687 | 10193665 | 6885788 | 1 | 1 | 1 | 3 | 101-2073 | 101-2073 | Нитки суровые | 1346 | 1009 | кг | кг | 1 | 0.001 | 146 | 0 | 0 | 0 | 0 | 1 | 0 |  | 0.001 | 2 | 10193687 | 449 | 0 | 0 | 0 | 0 | 0 | 0 | 0 | 0
662 | 10193690 | 10193665 | 6893984 | 1 | 1 | 1 | 3 | 113-0367 | 113-0367 | Лента полиэтиленовая с липким слоем, марки А | 1346 | 1009 | кг | кг | 1 | 0.006 | 40.6 | 0 | 0 | 0 | 0 | 1 | 0 |  | 0.006 | 2 | 10193690 | 450 | 0 | 0 | 0 | 0 | 0 | 0 | 0 | 0
662 | 10193693 | 10193665 | 6928046 | 1 | 1 | 1 | 3 | 500-9062-1 | 500-9062-1 | Наконечники кабельные для жил сечением до 16 мм2 | 1485 | 1013 | ШТУKА | ШТУKА | 1 | 4 | 5.06 | 0 | 0 | 0 | 0 | 1 | 0 |  | 4 | 2 | 10193693 | 451 | 0 | 0 | 0 | 0 | 0 | 0 | 0 | 0
662 | 10193696 | 10193665 | 6928200 | 1 | 1 | 1 | 3 | 500-9264 | 500-9264 | Трубка полихлорвиниловая | 1346 | 1009 | кг | кг | 1 | 0.118 | 35.7 | 0 | 0 | 0 | 0 | 1 | 0 |  | 0.118 | 2 | 10193696 | 452 | 0 | 0 | 0 | 0 | 0 | 0 | 0 | 0
662 | 10193699 | 10193665 | 6935029 | 1 | 1 | 1 | 3 | 507-0173 | 507-0173 | Провода неизолированные гибкие. Провода марки МГ, гибкие для электрических установок, сечением, мм2: 4 | 1348 | 1009 | т | т | 1000 | 0.00044 | 73530 | 0 | 0 | 0 | 0 | 1 | 0 |  | 0.00044 | 2 | 10193699 | 453 | 0 | 0 | 0 | 0 | 0 | 0 | 0 | 0
662 | 10193702 | 10193665 | 6942051 | 1 | 1 | 1 | 3 | 522-0075 | 522-0075 | Припои бессурьмянистые в чушках, марки: ПОС61 | 1346 | 1009 | кг | кг | 1 | 0.017 | 111 | 0 | 0 | 0 | 0 | 1 | 0 |  | 0.017 | 2 | 10193702 | 454 | 0 | 0 | 0 | 0 | 0 | 0 | 0 | 0
662 | 10193705 | 10193665 | 6947319 | 1 | 1 | 1 | 3 | 542-9999-5 | 542-9999-5 | Флюс ФКДТ | 1346 | 1009 | кг | кг | 1 | 0.01 | 124 | 0 | 0 | 0 | 0 | 1 | 0 |  | 0.01 | 2 | 10193705 | 455 | 0 | 0 | 0 | 0 | 0 | 0 | 0 | 0
666 | 10193722 | 10193719 | 5180865 | 1 | 1 | 1 | 1 | 1-4.0-74 |  | Затраты труда рабочих-строителей (средний разряд 4.0) | 1476 | 1013 | чел.ч | ЧЕЛ.Ч | 1 | 0.35 | 0 | 0 | 0 | 12.17 | 0 | 1 | 1 |  | 0.35 | 2 | 10193722 | 456 | 0 | 0 | 0 | 0 | 0 | 0 | 0 | 0
666 | 10193725 | 10193719 | 6957968 | 1 | 1 | 1 | 2 | 040502 | 040502 | Установки для сварки ручной дуговой (постоянного тока) | 1480 | 1013 | маш.ч | МАШ.Ч | 1 | 0.12 | 0 | 7.84 | 0 | 0 | 0 | 1 | 0 |  | 0.12 | 2 | 10193725 | 457 | 0 | 0 | 0 | 0 | 0 | 0 | 0 | 0
666 | 10193728 | 10193719 | 6881785 | 1 | 1 | 1 | 3 | 101-0142 | 101-0142 | Дюбели: с калиброванной головкой (в обоймах) с цинковым хроматированным покрытием, мм: 3,0х58,5 | 1348 | 1009 | т | т | 1000 | 2e-05 | 45490 | 0 | 0 | 0 | 0 | 1 | 0 |  | 2e-05 | 2 | 10193728 | 458 | 0 | 0 | 0 | 0 | 0 | 0 | 0 | 0
666 | 10193731 | 10193719 | 6884667 | 1 | 1 | 1 | 3 | 101-1521 | 101-1521 | Электроды: диаметром 5 мм Э42 | 1348 | 1009 | т | т | 1000 | 1e-05 | 10660 | 0 | 0 | 0 | 0 | 1 | 0 |  | 1e-05 | 2 | 10193731 | 459 | 0 | 0 | 0 | 0 | 0 | 0 | 0 | 0
666 | 10193734 | 10193719 | 6884977 | 1 | 1 | 1 | 3 | 101-1680 | 101-1680 | Патроны для строительно-монтажного пистолета | 5181464 | 1013 | 1000 штук | 1000ШТУK | 1 | 0.0015 | 287 | 0 | 0 | 0 | 0 | 1 | 0 |  | 0.0015 | 2 | 10193734 | 460 | 0 | 0 | 0 | 0 | 0 | 0 | 0 | 0
666 | 10193737 | 10193719 | 6916978 | 1 | 1 | 1 | 3 | 300-9247 | 300-9247 | Kолпачки типа K-440 | 5181464 | 1013 | 1000 штук | 1000ШТУK | 1 | 0.0015 | 193 | 0 | 0 | 0 | 0 | 1 | 0 |  | 0.0015 | 2 | 10193737 | 461 | 0 | 0 | 0 | 0 | 0 | 0 | 0 | 0
668 | 10193747 | 10193740 | 5180883 | 1 | 1 | 1 | 1 | 1-5.0-74 |  | Затраты труда рабочих-строителей (средний разряд 5.0) | 1476 | 1013 | чел.ч | ЧЕЛ.Ч | 1 | 10 | 0 | 0 | 0 | 14.02 | 0 | 1 | 1 |  | 10 | 2 | 10193747 | 462 | 0 | 0 | 0 | 0 | 0 | 0 | 0 | 0
668 | 10193750 | 10193740 | 6885788 | 1 | 1 | 1 | 3 | 101-2073 | 101-2073 | Нитки суровые | 1346 | 1009 | кг | кг | 1 | 0.008 | 146 | 0 | 0 | 0 | 0 | 1 | 0 |  | 0.008 | 2 | 10193750 | 463 | 0 | 0 | 0 | 0 | 0 | 0 | 0 | 0
668 | 10193753 | 10193740 | 6942053 | 1 | 1 | 1 | 3 | 522-0077 | 522-0077 | Припои бессурьмянистые в чушках, марки: ПОС30 | 1346 | 1009 | кг | кг | 1 | 0.03 | 69.9 | 0 | 0 | 0 | 0 | 1 | 0 |  | 0.03 | 2 | 10193753 | 464 | 0 | 0 | 0 | 0 | 0 | 0 | 0 | 0
668 | 10193756 | 10193740 | 6947334 | 1 | 1 | 1 | 3 | 543-0005 | 543-0005 | Трубки резиновые: технические для автомобилей АвтоВАЗа и других заводов | 1348 | 1009 | т | т | 1000 | 1e-05 | 41660 | 0 | 0 | 0 | 0 | 1 | 0 |  | 1e-05 | 2 | 10193756 | 465 | 0 | 0 | 0 | 0 | 0 | 0 | 0 | 0
670 | 10193780 | 10193772 | 5180883 | 1 | 1 | 1 | 1 | 1-5.0-74 |  | Затраты труда рабочих-строителей (средний разряд 5.0) | 1476 | 1013 | чел.ч | ЧЕЛ.Ч | 1 | 2.18 | 0 | 0 | 0 | 14.02 | 0 | 1 | 1 |  | 2.18 | 2 | 10193780 | 466 | 0 | 0 | 0 | 0 | 0 | 0 | 0 | 0
670 | 10193783 | 10193772 | 121548 | 1 | 1 | 1 | 1 | 2 |  | Затраты труда машинистов | 608254 | 1013 | чел.час | чел.час | 1 | 0.01 | 0 | 0 | 0 | 0 | 0 | 1 | 2 |  | 0.01 | 2 | 10193783 | 467 | 0 | 0 | 0 | 0 | 0 | 0 | 0 | 0
670 | 10193786 | 10193772 | 6957816 | 1 | 1 | 1 | 2 | 030101 | 030101 | Автопогрузчики 5 т | 1480 | 1013 | маш.ч | МАШ.Ч | 1 | 0.01 | 0 | 111.55 | 12.17 | 0 | 0 | 1 | 0 |  | 0.01 | 2 | 10193786 | 468 | 0 | 0 | 0 | 0 | 0 | 0 | 0 | 0
672 | 10193798 | 10193789 | 5180841 | 1 | 1 | 1 | 1 | 1-3.5-74 |  | Затраты труда рабочих-строителей (средний разряд 3.5) | 1476 | 1013 | чел.ч | ЧЕЛ.Ч | 1 | 4.36 | 0 | 0 | 0 | 11.48 | 0 | 1 | 1 |  | 4.36 | 2 | 10193798 | 469 | 0 | 0 | 0 | 0 | 0 | 0 | 0 | 0
672 | 10193801 | 10193789 | 6957841 | 1 | 1 | 1 | 2 | 030401 | 030401 | Лебедки электрические, тяговым усилием до 5,79 (0,59) кH (т) | 1480 | 1013 | маш.ч | МАШ.Ч | 1 | 0.02 | 0 | 2.31 | 0 | 0 | 0 | 1 | 0 |  | 0.02 | 2 | 10193801 | 470 | 0 | 0 | 0 | 0 | 0 | 0 | 0 | 0
672 | 10193804 | 10193789 | 6960160 | 1 | 1 | 1 | 2 | 400002 | 400002 | Автомобили бортовые грузоподъемностью до 8 т | 1480 | 1013 | маш.ч | МАШ.Ч | 1 | 0.09 | 0 | 112.22 | 0 | 0 | 0 | 1 | 0 |  | 0.09 | 2 | 10193804 | 471 | 0 | 0 | 0 | 0 | 0 | 0 | 0 | 0
672 | 10193807 | 10193789 | 6884611 | 1 | 1 | 1 | 3 | 101-1484 | 101-1484 | Шурупы: с полукруглой головкой, мм: 8х100 | 1348 | 1009 | т | т | 1000 | 3e-05 | 11540 | 0 | 0 | 0 | 0 | 1 | 0 |  | 3e-05 | 2 | 10193807 | 472 | 0 | 0 | 0 | 0 | 0 | 0 | 0 | 0
672 | 10193810 | 10193789 | 6885888 | 1 | 1 | 1 | 3 | 101-2206 | 101-2206 | Дюбели: пластмассовые с шурупами 12х70 мм | 5184881 | 1013 | 10 штук | 10ШТУK | 1 | 1.2 | 7.8 | 0 | 0 | 0 | 0 | 1 | 0 |  | 1.2 | 2 | 10193810 | 473 | 0 | 0 | 0 | 0 | 0 | 0 | 0 | 0
672 | 10193813 | 10193789 | 6893692 | 1 | 1 | 1 | 3 | 113-0211 | 113-0211 | Эмаль: ЭП-140 защитная | 1348 | 1009 | т | т | 1000 | 0.0021 | 46240 | 0 | 0 | 0 | 0 | 1 | 0 |  | 0.0021 | 2 | 10193813 | 474 | 0 | 0 | 0 | 0 | 0 | 0 | 0 | 0
674 | 10193827 | 10193817 | 5180883 | 1 | 1 | 1 | 1 | 1-5.0-74 |  | Затраты труда рабочих-строителей (средний разряд 5.0) | 1476 | 1013 | чел.ч | ЧЕЛ.Ч | 1 | 2.18 | 0 | 0 | 0 | 14.02 | 0 | 1 | 1 |  | 2.18 | 2 | 10193827 | 475 | 0 | 0 | 0 | 0 | 0 | 0 | 0 | 0
674 | 10193830 | 10193817 | 121548 | 1 | 1 | 1 | 1 | 2 |  | Затраты труда машинистов | 608254 | 1013 | чел.час | чел.час | 1 | 0.01 | 0 | 0 | 0 | 0 | 0 | 1 | 2 |  | 0.01 | 2 | 10193830 | 476 | 0 | 0 | 0 | 0 | 0 | 0 | 0 | 0
674 | 10193833 | 10193817 | 6957816 | 1 | 1 | 1 | 2 | 030101 | 030101 | Автопогрузчики 5 т | 1480 | 1013 | маш.ч | МАШ.Ч | 1 | 0.01 | 0 | 111.55 | 12.17 | 0 | 0 | 1 | 0 |  | 0.01 | 2 | 10193833 | 477 | 0 | 0 | 0 | 0 | 0 | 0 | 0 | 0
677 | 10193864 | 10193856 | 5180862 | 1 | 1 | 1 | 1 | 1-4.5-74 |  | Затраты труда рабочих-строителей (средний разряд 4.5) | 1476 | 1013 | чел.ч | ЧЕЛ.Ч | 1 | 68.7 | 0 | 0 | 0 | 13.09 | 0 | 1 | 1 |  | 68.7 | 2 | 10193864 | 478 | 0 | 0 | 0 | 0 | 0 | 0 | 0 | 0
677 | 10193867 | 10193856 | 121548 | 1 | 1 | 1 | 1 | 2 |  | Затраты труда машинистов | 608254 | 1013 | чел.час | чел.час | 1 | 0.04 | 0 | 0 | 0 | 0 | 0 | 1 | 2 |  | 0.04 | 2 | 10193867 | 479 | 0 | 0 | 0 | 0 | 0 | 0 | 0 | 0
677 | 10193870 | 10193856 | 6957816 | 1 | 1 | 1 | 2 | 030101 | 030101 | Автопогрузчики 5 т | 1480 | 1013 | маш.ч | МАШ.Ч | 1 | 0.04 | 0 | 111.55 | 12.17 | 0 | 0 | 1 | 0 |  | 0.04 | 2 | 10193870 | 480 | 0 | 0 | 0 | 0 | 0 | 0 | 0 | 0
677 | 10193873 | 10193856 | 6881671 | 1 | 1 | 1 | 3 | 101-0091 | 101-0091 | Болты: с шестигранной головкой диаметром резьбы, мм: 12- (14) | 1348 | 1009 | т | т | 1000 | 9e-05 | 13160 | 0 | 0 | 0 | 0 | 1 | 0 |  | 9e-05 | 2 | 10193873 | 481 | 0 | 0 | 0 | 0 | 0 | 0 | 0 | 0
677 | 10193876 | 10193856 | 6881730 | 1 | 1 | 1 | 3 | 101-0117 | 101-0117 | Воск полиэтиленовый: неокисленный марок ПВ-25, ПВ-100, ПВ-200, ПВ-300, ПВ-500 | 1348 | 1009 | т | т | 1000 | 0.00016 | 21090 | 0 | 0 | 0 | 0 | 1 | 0 |  | 0.00016 | 2 | 10193876 | 482 | 0 | 0 | 0 | 0 | 0 | 0 | 0 | 0
677 | 10193879 | 10193856 | 6882545 | 1 | 1 | 1 | 3 | 101-0490 | 101-0490 | Лаки: бакелитовые (ТУ 6-07-455-93): ЛБС-1, ЛБС-2 | 1348 | 1009 | т | т | 1000 | 4e-05 | 40050 | 0 | 0 | 0 | 0 | 1 | 0 |  | 4e-05 | 2 | 10193879 | 483 | 0 | 0 | 0 | 0 | 0 | 0 | 0 | 0
677 | 10193882 | 10193856 | 6885324 | 1 | 1 | 1 | 3 | 101-1851 | 101-1851 | Резинотехнические изделия: Резина: прессованная | 1346 | 1009 | кг | кг | 1 | 0.015 | 26.3 | 0 | 0 | 0 | 0 | 1 | 0 |  | 0.015 | 2 | 10193882 | 484 | 0 | 0 | 0 | 0 | 0 | 0 | 0 | 0
677 | 10193885 | 10193856 | 6885580 | 1 | 1 | 1 | 3 | 101-1959 | 101-1959 | Краски: водоэмульсионные ВЭАК-1180 | 1348 | 1009 | т | т | 1000 | 3e-05 | 11810 | 0 | 0 | 0 | 0 | 1 | 0 |  | 3e-05 | 2 | 10193885 | 485 | 0 | 0 | 0 | 0 | 0 | 0 | 0 | 0
677 | 10193888 | 10193856 | 6885788 | 1 | 1 | 1 | 3 | 101-2073 | 101-2073 | Нитки суровые | 1346 | 1009 | кг | кг | 1 | 0.38 | 146 | 0 | 0 | 0 | 0 | 1 | 0 |  | 0.38 | 2 | 10193888 | 486 | 0 | 0 | 0 | 0 | 0 | 0 | 0 | 0
677 | 10193891 | 10193856 | 6893984 | 1 | 1 | 1 | 3 | 113-0367 | 113-0367 | Лента полиэтиленовая с липким слоем, марки А | 1346 | 1009 | кг | кг | 1 | 0.002 | 40.6 | 0 | 0 | 0 | 0 | 1 | 0 |  | 0.002 | 2 | 10193891 | 487 | 0 | 0 | 0 | 0 | 0 | 0 | 0 | 0
677 | 10193894 | 10193856 | 6928046 | 1 | 1 | 1 | 3 | 500-9062-1 | 500-9062-1 | Наконечники кабельные для жил сечением до 16 мм2 | 1485 | 1013 | ШТУKА | ШТУKА | 1 | 3 | 5.06 | 0 | 0 | 0 | 0 | 1 | 0 |  | 3 | 2 | 10193894 | 488 | 0 | 0 | 0 | 0 | 0 | 0 | 0 | 0
677 | 10193897 | 10193856 | 6928200 | 1 | 1 | 1 | 3 | 500-9264 | 500-9264 | Трубка полихлорвиниловая | 1346 | 1009 | кг | кг | 1 | 0.031 | 35.7 | 0 | 0 | 0 | 0 | 1 | 0 |  | 0.031 | 2 | 10193897 | 489 | 0 | 0 | 0 | 0 | 0 | 0 | 0 | 0
677 | 10193900 | 10193856 | 6935029 | 1 | 1 | 1 | 3 | 507-0173 | 507-0173 | Провода неизолированные гибкие. Провода марки МГ, гибкие для электрических установок, сечением, мм2: 4 | 1348 | 1009 | т | т | 1000 | 0.0004 | 73530 | 0 | 0 | 0 | 0 | 1 | 0 |  | 0.0004 | 2 | 10193900 | 490 | 0 | 0 | 0 | 0 | 0 | 0 | 0 | 0
677 | 10193903 | 10193856 | 6942051 | 1 | 1 | 1 | 3 | 522-0075 | 522-0075 | Припои бессурьмянистые в чушках, марки: ПОС61 | 1346 | 1009 | кг | кг | 1 | 0.04 | 111 | 0 | 0 | 0 | 0 | 1 | 0 |  | 0.04 | 2 | 10193903 | 491 | 0 | 0 | 0 | 0 | 0 | 0 | 0 | 0
677 | 10193906 | 10193856 | 6947319 | 1 | 1 | 1 | 3 | 542-9999-5 | 542-9999-5 | Флюс ФКДТ | 1346 | 1009 | кг | кг | 1 | 0.021 | 124 | 0 | 0 | 0 | 0 | 1 | 0 |  | 0.021 | 2 | 10193906 | 492 | 0 | 0 | 0 | 0 | 0 | 0 | 0 | 0
677 | 10193909 | 10193856 | 6947526 | 1 | 1 | 1 | 3 | 544-0066 | 544-0066 | Лакоткани стеклянные марки ЛСК-155/160, шириной 690, 790, 890, 940, 990, 1060, 1140 мм, толщиной: 0,08 мм | 5181534 | 1013 | 10 м2 | 10М2 | 1 | 0.03 | 316 | 0 | 0 | 0 | 0 | 1 | 0 |  | 0.03 | 2 | 10193909 | 493 | 0 | 0 | 0 | 0 | 0 | 0 | 0 | 0
686 | 10193957 | 10193912 | 5180865 | 1 | 1 | 1 | 1 | 1-4.0-74 |  | Затраты труда рабочих-строителей (средний разряд 4.0) | 1476 | 1013 | чел.ч | ЧЕЛ.Ч | 1 | 12.4 | 0 | 0 | 0 | 12.17 | 0 | 1 | 1 |  | 12.4 | 2 | 10193957 | 494 | 0 | 0 | 0 | 0 | 0 | 0 | 0 | 0
686 | 10193960 | 10193912 | 121548 | 1 | 1 | 1 | 1 | 2 |  | Затраты труда машинистов | 608254 | 1013 | чел.час | чел.час | 1 | 3.39 | 0 | 0 | 0 | 0 | 0 | 1 | 2 |  | 3.39 | 2 | 10193960 | 495 | 0 | 0 | 0 | 0 | 0 | 0 | 0 | 0
686 | 10193963 | 10193912 | 6957688 | 1 | 1 | 1 | 2 | 021102 | 021102 | Краны на автомобильном ходу при работе на монтаже технологического оборудования 10 т | 1480 | 1013 | маш.ч | МАШ.Ч | 1 | 0.39 | 0 | 134.07 | 16.33 | 0 | 0 | 1 | 0 |  | 0.39 | 2 | 10193963 | 496 | 0 | 0 | 0 | 0 | 0 | 0 | 0 | 0
686 | 10193966 | 10193912 | 6957829 | 1 | 1 | 1 | 2 | 030203 | 030203 | Домкраты гидравлические грузоподъемностью 63 т | 1480 | 1013 | маш.ч | МАШ.Ч | 1 | 3 | 0 | 1.31 | 0 | 0 | 0 | 1 | 0 |  | 3 | 2 | 10193966 | 497 | 0 | 0 | 0 | 0 | 0 | 0 | 0 | 0
686 | 10193969 | 10193912 | 6957848 | 1 | 1 | 1 | 2 | 030408 | 030408 | Лебедки электрические, тяговым усилием 156,96 (16) кH (т) | 1480 | 1013 | маш.ч | МАШ.Ч | 1 | 3 | 0 | 137.85 | 14.02 | 0 | 0 | 1 | 0 |  | 3 | 2 | 10193969 | 498 | 0 | 0 | 0 | 0 | 0 | 0 | 0 | 0
686 | 10193972 | 10193912 | 6960160 | 1 | 1 | 1 | 2 | 400002 | 400002 | Автомобили бортовые грузоподъемностью до 8 т | 1480 | 1013 | маш.ч | МАШ.Ч | 1 | 0.39 | 0 | 112.22 | 0 | 0 | 0 | 1 | 0 |  | 0.39 | 2 | 10193972 | 499 | 0 | 0 | 0 | 0 | 0 | 0 | 0 | 0
686 | 10193975 | 10193912 | 6883173 | 1 | 1 | 1 | 3 | 101-0813 | 101-0813 | Проволока: стальная низкоуглеродистая разного назначения оцинкованная диаметром, мм: 3 | 1348 | 1009 | т | т | 1000 | 4e-05 | 12000 | 0 | 0 | 0 | 0 | 1 | 0 |  | 4e-05 | 2 | 10193975 | 500 | 0 | 0 | 0 | 0 | 0 | 0 | 0 | 0
686 | 10193978 | 10193912 | 6883310 | 1 | 1 | 1 | 3 | 101-0865 | 101-0865 | Роли свинцовые, марки С1 толщиной, мм: 1 | 1348 | 1009 | т | т | 1000 | 0.0008 | 22180 | 0 | 0 | 0 | 0 | 1 | 0 |  | 0.0008 | 2 | 10193978 | 501 | 0 | 0 | 0 | 0 | 0 | 0 | 0 | 0
686 | 10193981 | 10193912 | 6885174 | 1 | 1 | 1 | 3 | 101-1786 | 101-1786 | Лаки: битумные: БТ-123 | 1348 | 1009 | т | т | 1000 | 6e-05 | 16640 | 0 | 0 | 0 | 0 | 1 | 0 |  | 6e-05 | 2 | 10193981 | 502 | 0 | 0 | 0 | 0 | 0 | 0 | 0 | 0
686 | 10193984 | 10193912 | 6928096 | 1 | 1 | 1 | 3 | 500-9101-1 | 500-9101-1 | Кнопки для скрепления монтажной ленты | 5181464 | 1013 | 1000 штук | 1000ШТУK | 1 | 0.00832 | 17.8 | 0 | 0 | 0 | 0 | 1 | 0 |  | 0.00832 | 2 | 10193984 | 503 | 0 | 0 | 0 | 0 | 0 | 0 | 0 | 0
686 | 10193987 | 10193912 | 6928237 | 1 | 1 | 1 | 3 | 500-9500 | 500-9500 | Бирки маркировочные | 5186049 | 1013 | 100 штук | 100ШТУK | 1 | 0.0041 | 14.7 | 0 | 0 | 0 | 0 | 1 | 0 |  | 0.0041 | 2 | 10193987 | 504 | 0 | 0 | 0 | 0 | 0 | 0 | 0 | 0
686 | 10193990 | 10193912 | 6928270 | 1 | 1 | 1 | 3 | 500-9623 | 500-9623 | Лента К226 | 5185424 | 1013 | 100 м | 100М | 1 | 0.0096 | 214 | 0 | 0 | 0 | 0 | 1 | 0 |  | 0.0096 | 2 | 10193990 | 505 | 0 | 0 | 0 | 0 | 0 | 0 | 0 | 0
686 | 10193993 | 10193912 | 6942053 | 1 | 1 | 1 | 3 | 522-0077 | 522-0077 | Припои бессурьмянистые в чушках, марки: ПОС30 | 1346 | 1009 | кг | кг | 1 | 0.5 | 69.9 | 0 | 0 | 0 | 0 | 1 | 0 |  | 0.5 | 2 | 10193993 | 506 | 0 | 0 | 0 | 0 | 0 | 0 | 0 | 0
687 | 10194000 | 10193996 | 5180840 | 1 | 1 | 1 | 1 | 1-3.8-74 |  | Затраты труда рабочих-строителей (средний разряд 3.8) | 1476 | 1013 | чел.ч | ЧЕЛ.Ч | 1 | 33.1 | 0 | 0 | 0 | 11.9 | 0 | 1 | 1 |  | 33.1 | 2 | 10194000 | 507 | 0 | 0 | 0 | 0 | 0 | 0 | 0 | 0
687 | 10194003 | 10193996 | 121548 | 1 | 1 | 1 | 1 | 2 |  | Затраты труда машинистов | 608254 | 1013 | чел.час | чел.час | 1 | 20.1 | 0 | 0 | 0 | 0 | 0 | 1 | 2 |  | 20.1 | 2 | 10194003 | 508 | 0 | 0 | 0 | 0 | 0 | 0 | 0 | 0
687 | 10194006 | 10193996 | 6957688 | 1 | 1 | 1 | 2 | 021102 | 021102 | Краны на автомобильном ходу при работе на монтаже технологического оборудования 10 т | 1480 | 1013 | маш.ч | МАШ.Ч | 1 | 0.8 | 0 | 134.07 | 16.33 | 0 | 0 | 1 | 0 |  | 0.8 | 2 | 10194006 | 509 | 0 | 0 | 0 | 0 | 0 | 0 | 0 | 0
687 | 10194009 | 10193996 | 6957870 | 1 | 1 | 1 | 2 | 030902 | 030902 | Подъемники гидравлические высотой подъема 10 м | 1480 | 1013 | маш.ч | МАШ.Ч | 1 | 19.3 | 0 | 32.29 | 14.02 | 0 | 0 | 1 | 0 |  | 19.3 | 2 | 10194009 | 510 | 0 | 0 | 0 | 0 | 0 | 0 | 0 | 0
687 | 10194012 | 10193996 | 6957968 | 1 | 1 | 1 | 2 | 040502 | 040502 | Установки для сварки ручной дуговой (постоянного тока) | 1480 | 1013 | маш.ч | МАШ.Ч | 1 | 9.13 | 0 | 7.84 | 0 | 0 | 0 | 1 | 0 |  | 9.13 | 2 | 10194012 | 511 | 0 | 0 | 0 | 0 | 0 | 0 | 0 | 0
687 | 10194015 | 10193996 | 6960160 | 1 | 1 | 1 | 2 | 400002 | 400002 | Автомобили бортовые грузоподъемностью до 8 т | 1480 | 1013 | маш.ч | МАШ.Ч | 1 | 0.8 | 0 | 112.22 | 0 | 0 | 0 | 1 | 0 |  | 0.8 | 2 | 10194015 | 512 | 0 | 0 | 0 | 0 | 0 | 0 | 0 | 0
687 | 10194018 | 10193996 | 6882423 | 1 | 1 | 1 | 3 | 101-0431-1 | 101-0431-1 | Краски: масляные и алкидные земляные, готовые к применению: масляная МА-15 | 1346 | 1009 | кг | кг | 1 | 0.68 | 19.1 | 0 | 0 | 0 | 0 | 1 | 0 |  | 0.68 | 2 | 10194018 | 513 | 0 | 0 | 0 | 0 | 0 | 0 | 0 | 0
687 | 10194021 | 10193996 | 6883173 | 1 | 1 | 1 | 3 | 101-0813 | 101-0813 | Проволока: стальная низкоуглеродистая разного назначения оцинкованная диаметром, мм: 3 | 1348 | 1009 | т | т | 1000 | 0.0021 | 12000 | 0 | 0 | 0 | 0 | 1 | 0 |  | 0.0021 | 2 | 10194021 | 514 | 0 | 0 | 0 | 0 | 0 | 0 | 0 | 0
687 | 10194024 | 10193996 | 6885476 | 1 | 1 | 1 | 3 | 101-1924 | 101-1924 | Электроды: диаметром 4 мм Э42А | 1346 | 1009 | кг | кг | 1 | 1.6 | 11.5 | 0 | 0 | 0 | 0 | 1 | 0 |  | 1.6 | 2 | 10194024 | 515 | 0 | 0 | 0 | 0 | 0 | 0 | 0 | 0
687 | 10194027 | 10193996 | 6885618 | 1 | 1 | 1 | 3 | 101-1977 | 101-1977 | Болты: строительные с гайками и шайбами | 1346 | 1009 | кг | кг | 1 | 1.9 | 17.3 | 0 | 0 | 0 | 0 | 1 | 0 |  | 1.9 | 2 | 10194027 | 516 | 0 | 0 | 0 | 0 | 0 | 0 | 0 | 0
687 | 10194030 | 10193996 | 6886380 | 1 | 1 | 1 | 3 | 101-9100 | 101-9100 | Патроны для пристрелки | 5184881 | 1013 | 10 штук | 10ШТУK | 1 | 4.5 | 2.87 | 0 | 0 | 0 | 0 | 1 | 0 |  | 4.5 | 2 | 10194030 | 517 | 0 | 0 | 0 | 0 | 0 | 0 | 0 | 0
687 | 10194033 | 10193996 | 6886390 | 1 | 1 | 1 | 3 | 101-9109 | 101-9109 | Дюбели для пристрелки | 5184881 | 1013 | 10 штук | 10ШТУK | 1 | 4.5 | 6.74 | 0 | 0 | 0 | 0 | 1 | 0 |  | 4.5 | 2 | 10194033 | 518 | 0 | 0 | 0 | 0 | 0 | 0 | 0 | 0
687 | 10194036 | 10193996 | 6892824 | 1 | 1 | 1 | 3 | 110-9105-1 | 110-9105-1 | Гайки установочные заземляющие К482 | 5186049 | 1013 | 100 штук | 100ШТУK | 1 | 0.65 | 308 | 0 | 0 | 0 | 0 | 1 | 0 |  | 0.65 | 2 | 10194036 | 519 | 0 | 0 | 0 | 0 | 0 | 0 | 0 | 0
687 | 10194039 | 10193996 | 6927929 | 1 | 1 | 1 | 3 | 500-9030-2 | 500-9030-2 | Заглушки полиэтиленовые для труб диаметром до 50 мм | 5184881 | 1013 | 10 штук | 10ШТУK | 1 | 1.02 | 34.8 | 0 | 0 | 0 | 0 | 1 | 0 |  | 1.02 | 2 | 10194039 | 520 | 0 | 0 | 0 | 0 | 0 | 0 | 0 | 0
687 | 10194042 | 10193996 | 6927936 | 1 | 1 | 1 | 3 | 500-9031-3 | 500-9031-3 | Скобы для крепления труб и кабелей диаметром до 50 мм | 5184881 | 1013 | 10 штук | 10ШТУK | 1 | 4.1 | 39.5 | 0 | 0 | 0 | 0 | 1 | 0 |  | 4.1 | 2 | 10194042 | 521 | 0 | 0 | 0 | 0 | 0 | 0 | 0 | 0
687 | 10194045 | 10193996 | 6927989 | 1 | 1 | 1 | 3 | 500-9044-2 | 500-9044-2 | Хомутик марки С-438 | 1485 | 1013 | ШТУKА | ШТУKА | 1 | 40 | 4.49 | 0 | 0 | 0 | 0 | 1 | 0 |  | 40 | 2 | 10194045 | 522 | 0 | 0 | 0 | 0 | 0 | 0 | 0 | 0
687 | 10194048 | 10193996 | 6928078 | 1 | 1 | 1 | 3 | 500-9081 | 500-9081 | Перемычки гибкие, тип ПГС-50 | 1485 | 1013 | ШТУKА | ШТУKА | 1 | 8 | 11.2 | 0 | 0 | 0 | 0 | 1 | 0 |  | 8 | 2 | 10194048 | 523 | 0 | 0 | 0 | 0 | 0 | 0 | 0 | 0
687 | 10194051 | 10193996 | 6928139 | 1 | 1 | 1 | 3 | 500-9140-9 | 500-9140-9 | Гильзы для соединения сваркой труб диаметром до 40 мм | 5186049 | 1013 | 100 штук | 100ШТУK | 1 | 0.08 | 618 | 0 | 0 | 0 | 0 | 1 | 0 |  | 0.08 | 2 | 10194051 | 524 | 0 | 0 | 0 | 0 | 0 | 0 | 0 | 0
687 | 10194054 | 10193996 | 6928274 | 1 | 1 | 1 | 3 | 500-9627 | 500-9627 | Лента ФУМ | 1346 | 1009 | кг | кг | 1 | 0.032 | 108 | 0 | 0 | 0 | 0 | 1 | 0 |  | 0.032 | 2 | 10194054 | 525 | 0 | 0 | 0 | 0 | 0 | 0 | 0 | 0
687 | 10194057 | 10193996 | 6928325 | 1 | 1 | 1 | 3 | 500-9734-7 | 500-9734-7 | Муфта соединительная водогазопроводная диаметром до 40 мм | 1485 | 1013 | ШТУKА | ШТУKА | 1 | 17 | 3.66 | 0 | 0 | 0 | 0 | 1 | 0 |  | 17 | 2 | 10194057 | 526 | 0 | 0 | 0 | 0 | 0 | 0 | 0 | 0
712 | 10013409 | 10013406 | 5180840 | 1 | 1 | 1 | 1 | 1-3.8-74 |  | Затраты труда рабочих-строителей (средний разряд 3.8) | 1476 | 1013 | чел.ч | ЧЕЛ.Ч | 1 | 37.6 | 0 | 0 | 0 | 11.9 | 0 | 1 | 1 |  | 37.6 | 2 | 10013409 | 527 | 0 | 0 | 0 | 0 | 0 | 0 | 0 | 0
712 | 10013411 | 10013406 | 121548 | 1 | 1 | 1 | 1 | 2 |  | Затраты труда машинистов | 608254 | 1013 | чел.час | чел.час | 1 | 13.55 | 0 | 0 | 0 | 0 | 0 | 1 | 2 |  | 13.55 | 2 | 10013411 | 528 | 0 | 0 | 0 | 0 | 0 | 0 | 0 | 0
712 | 10013413 | 10013406 | 6957688 | 1 | 1 | 1 | 2 | 021102 | 021102 | Краны на автомобильном ходу при работе на монтаже технологического оборудования 10 т | 1480 | 1013 | маш.ч | МАШ.Ч | 1 | 1.75 | 0 | 134.07 | 16.33 | 0 | 0 | 1 | 0 |  | 1.75 | 2 | 10013413 | 529 | 0 | 0 | 0 | 0 | 0 | 0 | 0 | 0
712 | 10013415 | 10013406 | 6957870 | 1 | 1 | 1 | 2 | 030902 | 030902 | Подъемники гидравлические высотой подъема 10 м | 1480 | 1013 | маш.ч | МАШ.Ч | 1 | 11.8 | 0 | 32.29 | 14.02 | 0 | 0 | 1 | 0 |  | 11.8 | 2 | 10013415 | 530 | 0 | 0 | 0 | 0 | 0 | 0 | 0 | 0
712 | 10013417 | 10013406 | 6957968 | 1 | 1 | 1 | 2 | 040502 | 040502 | Установки для сварки ручной дуговой (постоянного тока) | 1480 | 1013 | маш.ч | МАШ.Ч | 1 | 3.17 | 0 | 7.84 | 0 | 0 | 0 | 1 | 0 |  | 3.17 | 2 | 10013417 | 531 | 0 | 0 | 0 | 0 | 0 | 0 | 0 | 0
712 | 10013419 | 10013406 | 6959715 | 1 | 1 | 1 | 2 | 331451 | 331451 | Перфораторы электрические | 1480 | 1013 | маш.ч | МАШ.Ч | 1 | 2.47 | 0 | 2.15 | 0 | 0 | 0 | 1 | 0 |  | 2.47 | 2 | 10013419 | 532 | 0 | 0 | 0 | 0 | 0 | 0 | 0 | 0
712 | 10013421 | 10013406 | 6960160 | 1 | 1 | 1 | 2 | 400002 | 400002 | Автомобили бортовые грузоподъемностью до 8 т | 1480 | 1013 | маш.ч | МАШ.Ч | 1 | 1.75 | 0 | 112.22 | 0 | 0 | 0 | 1 | 0 |  | 1.75 | 2 | 10013421 | 533 | 0 | 0 | 0 | 0 | 0 | 0 | 0 | 0
712 | 10013423 | 10013406 | 6885476 | 1 | 1 | 1 | 3 | 101-1924 | 101-1924 | Электроды: диаметром 4 мм Э42А | 1346 | 1009 | кг | кг | 1 | 6.84 | 11.5 | 0 | 0 | 0 | 0 | 1 | 0 |  | 6.84 | 2 | 10013423 | 534 | 0 | 0 | 0 | 0 | 0 | 0 | 0 | 0
712 | 10013425 | 10013406 | 6885618 | 1 | 1 | 1 | 3 | 101-1977 | 101-1977 | Болты: строительные с гайками и шайбами | 1346 | 1009 | кг | кг | 1 | 0.8 | 17.3 | 0 | 0 | 0 | 0 | 1 | 0 |  | 0.8 | 2 | 10013425 | 535 | 0 | 0 | 0 | 0 | 0 | 0 | 0 | 0
712 | 10013427 | 10013406 | 6886380 | 1 | 1 | 1 | 3 | 101-9100 | 101-9100 | Патроны для пристрелки | 5184881 | 1013 | 10 штук | 10ШТУK | 1 | 12.5 | 2.87 | 0 | 0 | 0 | 0 | 1 | 0 |  | 12.5 | 2 | 10013427 | 536 | 0 | 0 | 0 | 0 | 0 | 0 | 0 | 0
712 | 10013429 | 10013406 | 6886382 | 1 | 1 | 1 | 3 | 101-9103 | 101-9103 | Дюбели распорные | 5186049 | 1013 | 100 штук | 100ШТУK | 1 | 0.4 | 16.8 | 0 | 0 | 0 | 0 | 1 | 0 |  | 0.4 | 2 | 10013429 | 537 | 0 | 0 | 0 | 0 | 0 | 0 | 0 | 0
712 | 10013431 | 10013406 | 6886390 | 1 | 1 | 1 | 3 | 101-9109 | 101-9109 | Дюбели для пристрелки | 5184881 | 1013 | 10 штук | 10ШТУK | 1 | 12.5 | 6.74 | 0 | 0 | 0 | 0 | 1 | 0 |  | 12.5 | 2 | 10013431 | 538 | 0 | 0 | 0 | 0 | 0 | 0 | 0 | 0
712 | 10013433 | 10013406 | 6927938 | 1 | 1 | 1 | 3 | 500-9031-4 | 500-9031-4 | Скобы для крепления труб и кабелей диаметром до 100 мм | 5184881 | 1013 | 10 штук | 10ШТУK | 1 | 1.1 | 61.8 | 0 | 0 | 0 | 0 | 1 | 0 |  | 1.1 | 2 | 10013433 | 539 | 0 | 0 | 0 | 0 | 0 | 0 | 0 | 0
714 | 10013384 | 10013382 | 5180865 | 1 | 1 | 1 | 1 | 1-4.0-74 |  | Затраты труда рабочих-строителей (средний разряд 4.0) | 1476 | 1013 | чел.ч | ЧЕЛ.Ч | 1 | 101 | 0 | 0 | 0 | 12.17 | 0 | 1 | 1 |  | 101 | 2 | 10013384 | 540 | 0 | 0 | 0 | 0 | 0 | 0 | 0 | 0
714 | 10013386 | 10013382 | 121548 | 1 | 1 | 1 | 1 | 2 |  | Затраты труда машинистов | 608254 | 1013 | чел.час | чел.час | 1 | 2.11 | 0 | 0 | 0 | 0 | 0 | 1 | 2 |  | 2.11 | 2 | 10013386 | 541 | 0 | 0 | 0 | 0 | 0 | 0 | 0 | 0
714 | 10013388 | 10013382 | 6957688 | 1 | 1 | 1 | 2 | 021102 | 021102 | Краны на автомобильном ходу при работе на монтаже технологического оборудования 10 т | 1480 | 1013 | маш.ч | МАШ.Ч | 1 | 2.11 | 0 | 134.07 | 16.33 | 0 | 0 | 1 | 0 |  | 2.11 | 2 | 10013388 | 542 | 0 | 0 | 0 | 0 | 0 | 0 | 0 | 0
714 | 10013390 | 10013382 | 6957968 | 1 | 1 | 1 | 2 | 040502 | 040502 | Установки для сварки ручной дуговой (постоянного тока) | 1480 | 1013 | маш.ч | МАШ.Ч | 1 | 27.5 | 0 | 7.84 | 0 | 0 | 0 | 1 | 0 |  | 27.5 | 2 | 10013390 | 543 | 0 | 0 | 0 | 0 | 0 | 0 | 0 | 0
714 | 10013392 | 10013382 | 6960160 | 1 | 1 | 1 | 2 | 400002 | 400002 | Автомобили бортовые грузоподъемностью до 8 т | 1480 | 1013 | маш.ч | МАШ.Ч | 1 | 2.11 | 0 | 112.22 | 0 | 0 | 0 | 1 | 0 |  | 2.11 | 2 | 10013392 | 544 | 0 | 0 | 0 | 0 | 0 | 0 | 0 | 0
714 | 10013394 | 10013382 | 6884215 | 1 | 1 | 1 | 3 | 101-1305 | 101-1305 | Портландцемент общестроительного назначения: бездобавочный (ГОСТ 10178-85) марки: 400 | 1348 | 1009 | т | т | 1000 | 0.00912 | 552 | 0 | 0 | 0 | 0 | 1 | 0 |  | 0.00912 | 2 | 10013394 | 545 | 0 | 0 | 0 | 0 | 0 | 0 | 0 | 0
714 | 10013396 | 10013382 | 6885174 | 1 | 1 | 1 | 3 | 101-1786 | 101-1786 | Лаки: битумные: БТ-123 | 1348 | 1009 | т | т | 1000 | 0.01117 | 16640 | 0 | 0 | 0 | 0 | 1 | 0 |  | 0.01117 | 2 | 10013396 | 546 | 0 | 0 | 0 | 0 | 0 | 0 | 0 | 0
714 | 10013398 | 10013382 | 6885476 | 1 | 1 | 1 | 3 | 101-1924 | 101-1924 | Электроды: диаметром 4 мм Э42А | 1346 | 1009 | кг | кг | 1 | 2.99 | 11.5 | 0 | 0 | 0 | 0 | 1 | 0 |  | 2.99 | 2 | 10013398 | 547 | 0 | 0 | 0 | 0 | 0 | 0 | 0 | 0
714 | 10013400 | 10013382 | 6886380 | 1 | 1 | 1 | 3 | 101-9100 | 101-9100 | Патроны для пристрелки | 5184881 | 1013 | 10 штук | 10ШТУK | 1 | 95.2 | 2.87 | 0 | 0 | 0 | 0 | 1 | 0 |  | 95.2 | 2 | 10013400 | 548 | 0 | 0 | 0 | 0 | 0 | 0 | 0 | 0
714 | 10013402 | 10013382 | 6886390 | 1 | 1 | 1 | 3 | 101-9109 | 101-9109 | Дюбели для пристрелки | 5184881 | 1013 | 10 штук | 10ШТУK | 1 | 95.2 | 6.74 | 0 | 0 | 0 | 0 | 1 | 0 |  | 95.2 | 2 | 10013402 | 549 | 0 | 0 | 0 | 0 | 0 | 0 | 0 | 0
714 | 10013404 | 10013382 | 6900353 | 1 | 1 | 1 | 3 | 201-9006-351 | 201-9006-351 | Различные конструкции, не предусмотренные в основных разделах. ГОСТ 23118-99. Из горячекатанных профилей. Масса отправочной марки, т: до 0,05 | 1348 | 1009 | т | т | 1000 | 1 | 13450 | 0 | 0 | 0 | 0 | 1 | 0 |  | 1 | 2 | 10013404 | 550 | 0 | 0 | 0 | 0 | 0 | 0 | 0 | 0
739 | 10013070 | 10013068 | 5180840 | 1 | 1 | 1 | 1 | 1-3.8-74 |  | Затраты труда рабочих-строителей (средний разряд 3.8) | 1476 | 1013 | чел.ч | ЧЕЛ.Ч | 1 | 23.7 | 0 | 0 | 0 | 11.9 | 0 | 1 | 1 |  | 23.7 | 2 | 10013070 | 551 | 0 | 0 | 0 | 0 | 0 | 0 | 0 | 0
739 | 10013072 | 10013068 | 121548 | 1 | 1 | 1 | 1 | 2 |  | Затраты труда машинистов | 608254 | 1013 | чел.час | чел.час | 1 | 0.8 | 0 | 0 | 0 | 0 | 0 | 1 | 2 |  | 0.8 | 2 | 10013072 | 552 | 0 | 0 | 0 | 0 | 0 | 0 | 0 | 0
739 | 10013074 | 10013068 | 6957688 | 1 | 1 | 1 | 2 | 021102 | 021102 | Краны на автомобильном ходу при работе на монтаже технологического оборудования 10 т | 1480 | 1013 | маш.ч | МАШ.Ч | 1 | 0.8 | 0 | 134.07 | 16.33 | 0 | 0 | 1 | 0 |  | 0.8 | 2 | 10013074 | 553 | 0 | 0 | 0 | 0 | 0 | 0 | 0 | 0
739 | 10013076 | 10013068 | 6957968 | 1 | 1 | 1 | 2 | 040502 | 040502 | Установки для сварки ручной дуговой (постоянного тока) | 1480 | 1013 | маш.ч | МАШ.Ч | 1 | 4.25 | 0 | 7.84 | 0 | 0 | 0 | 1 | 0 |  | 4.25 | 2 | 10013076 | 554 | 0 | 0 | 0 | 0 | 0 | 0 | 0 | 0
739 | 10013078 | 10013068 | 6960160 | 1 | 1 | 1 | 2 | 400002 | 400002 | Автомобили бортовые грузоподъемностью до 8 т | 1480 | 1013 | маш.ч | МАШ.Ч | 1 | 0.8 | 0 | 112.22 | 0 | 0 | 0 | 1 | 0 |  | 0.8 | 2 | 10013078 | 555 | 0 | 0 | 0 | 0 | 0 | 0 | 0 | 0
739 | 10013080 | 10013068 | 6883173 | 1 | 1 | 1 | 3 | 101-0813 | 101-0813 | Проволока: стальная низкоуглеродистая разного назначения оцинкованная диаметром, мм: 3 | 1348 | 1009 | т | т | 1000 | 0.0021 | 12000 | 0 | 0 | 0 | 0 | 1 | 0 |  | 0.0021 | 2 | 10013080 | 556 | 0 | 0 | 0 | 0 | 0 | 0 | 0 | 0
739 | 10013082 | 10013068 | 6885123 | 1 | 1 | 1 | 3 | 101-1755 | 101-1755 | Сталь полосовая, марка: Cт3сп, шириной 50-200 мм, толщиной 4-5 мм | 1348 | 1009 | т | т | 1000 | 0.0034 | 6620 | 0 | 0 | 0 | 0 | 1 | 0 |  | 0.0034 | 2 | 10013082 | 557 | 0 | 0 | 0 | 0 | 0 | 0 | 0 | 0
739 | 10013084 | 10013068 | 6885476 | 1 | 1 | 1 | 3 | 101-1924 | 101-1924 | Электроды: диаметром 4 мм Э42А | 1346 | 1009 | кг | кг | 1 | 1.05 | 11.5 | 0 | 0 | 0 | 0 | 1 | 0 |  | 1.05 | 2 | 10013084 | 558 | 0 | 0 | 0 | 0 | 0 | 0 | 0 | 0
739 | 10013086 | 10013068 | 6886380 | 1 | 1 | 1 | 3 | 101-9100 | 101-9100 | Патроны для пристрелки | 5184881 | 1013 | 10 штук | 10ШТУK | 1 | 12.2 | 2.87 | 0 | 0 | 0 | 0 | 1 | 0 |  | 12.2 | 2 | 10013086 | 559 | 0 | 0 | 0 | 0 | 0 | 0 | 0 | 0
739 | 10013088 | 10013068 | 6886390 | 1 | 1 | 1 | 3 | 101-9109 | 101-9109 | Дюбели для пристрелки | 5184881 | 1013 | 10 штук | 10ШТУK | 1 | 12.2 | 6.74 | 0 | 0 | 0 | 0 | 1 | 0 |  | 12.2 | 2 | 10013088 | 560 | 0 | 0 | 0 | 0 | 0 | 0 | 0 | 0
739 | 10013090 | 10013068 | 6892824 | 1 | 1 | 1 | 3 | 110-9105-1 | 110-9105-1 | Гайки установочные заземляющие К482 | 5186049 | 1013 | 100 штук | 100ШТУK | 1 | 0.25 | 308 | 0 | 0 | 0 | 0 | 1 | 0 |  | 0.25 | 2 | 10013090 | 561 | 0 | 0 | 0 | 0 | 0 | 0 | 0 | 0
739 | 10013092 | 10013068 | 6918152 | 1 | 1 | 1 | 3 | 402-0002 | 402-0002 | Раствор готовый кладочный цементный, марка 50 | 1339 | 1007 | м3 | м3 | 1 | 0.003 | 627 | 0 | 0 | 0 | 0 | 1 | 0 |  | 0.003 | 2 | 10013092 | 562 | 0 | 0 | 0 | 0 | 0 | 0 | 0 | 0
739 | 10013094 | 10013068 | 6927929 | 1 | 1 | 1 | 3 | 500-9030-2 | 500-9030-2 | Заглушки полиэтиленовые для труб диаметром до 50 мм | 5184881 | 1013 | 10 штук | 10ШТУK | 1 | 1.02 | 34.8 | 0 | 0 | 0 | 0 | 1 | 0 |  | 1.02 | 2 | 10013094 | 563 | 0 | 0 | 0 | 0 | 0 | 0 | 0 | 0
739 | 10013096 | 10013068 | 6928078 | 1 | 1 | 1 | 3 | 500-9081 | 500-9081 | Перемычки гибкие, тип ПГС-50 | 1485 | 1013 | ШТУKА | ШТУKА | 1 | 6 | 11.2 | 0 | 0 | 0 | 0 | 1 | 0 |  | 6 | 2 | 10013096 | 564 | 0 | 0 | 0 | 0 | 0 | 0 | 0 | 0
739 | 10013098 | 10013068 | 6928139 | 1 | 1 | 1 | 3 | 500-9140-9 | 500-9140-9 | Гильзы для соединения сваркой труб диаметром до 40 мм | 5186049 | 1013 | 100 штук | 100ШТУK | 1 | 0.08 | 618 | 0 | 0 | 0 | 0 | 1 | 0 |  | 0.08 | 2 | 10013098 | 565 | 0 | 0 | 0 | 0 | 0 | 0 | 0 | 0
739 | 10013100 | 10013068 | 6928274 | 1 | 1 | 1 | 3 | 500-9627 | 500-9627 | Лента ФУМ | 1346 | 1009 | кг | кг | 1 | 0.032 | 108 | 0 | 0 | 0 | 0 | 1 | 0 |  | 0.032 | 2 | 10013100 | 566 | 0 | 0 | 0 | 0 | 0 | 0 | 0 | 0
739 | 10013102 | 10013068 | 6928325 | 1 | 1 | 1 | 3 | 500-9734-7 | 500-9734-7 | Муфта соединительная водогазопроводная диаметром до 40 мм | 1485 | 1013 | ШТУKА | ШТУKА | 1 | 16 | 3.66 | 0 | 0 | 0 | 0 | 1 | 0 |  | 16 | 2 | 10013102 | 567 | 0 | 0 | 0 | 0 | 0 | 0 | 0 | 0
775 | 10006558 | 10006557 | 5180859 | 1 | 1 | 1 | 1 | 1-3.7-74 |  | Затраты труда рабочих-строителей (средний разряд 3.7) | 1476 | 1013 | чел.ч | ЧЕЛ.Ч | 1 | 2.2866 | 0 | 0 | 0 | 11.76 | 0 | 1 | 1 |  | 2.2866 | 2 | 10006558 | 568 | 0 | 0 | 0 | 0 | 0 | 0 | 0 | 0
775 | 10006559 | 10006557 | 121548 | 1 | 1 | 1 | 1 | 2 |  | Затраты труда машинистов | 608254 | 1013 | чел.час | чел.час | 1 | 0.09 | 0 | 0 | 0 | 0 | 0 | 1 | 2 |  | 0.09 | 2 | 10006559 | 569 | 0 | 0 | 0 | 0 | 0 | 0 | 0 | 0
775 | 10006560 | 10006557 | 6957702 | 1 | 1 | 1 | 2 | 021141 | 021141 | Краны на автомобильном ходу при работе на других видах строительства (кроме магистральных трубопроводов) 10 т | 1480 | 1013 | маш.ч | МАШ.Ч | 1 | 0.0193 | 0 | 134.07 | 16.33 | 0 | 0 | 1 | 0 |  | 0.0193 | 2 | 10006560 | 570 | 0 | 0 | 0 | 0 | 0 | 0 | 0 | 0
775 | 10006561 | 10006557 | 6957725 | 1 | 1 | 1 | 2 | 021243 | 021243 | Краны на гусеничном ходу при работе на других видах строительства (кроме магистральных трубопроводов) до 16 т | 1480 | 1013 | маш.ч | МАШ.Ч | 1 | 0.072 | 0 | 107.27 | 16.33 | 0 | 0 | 1 | 0 |  | 0.072 | 2 | 10006561 | 571 | 0 | 0 | 0 | 0 | 0 | 0 | 0 | 0
775 | 10006562 | 10006557 | 6957968 | 1 | 1 | 1 | 2 | 040502 | 040502 | Установки для сварки ручной дуговой (постоянного тока) | 1480 | 1013 | маш.ч | МАШ.Ч | 1 | 0.5098 | 0 | 7.84 | 0 | 0 | 0 | 1 | 0 |  | 0.5098 | 2 | 10006562 | 572 | 0 | 0 | 0 | 0 | 0 | 0 | 0 | 0
775 | 10006563 | 10006557 | 6959635 | 1 | 1 | 1 | 2 | 330208 | 330208 | Шуруповерты строительно-монтажные | 1480 | 1013 | маш.ч | МАШ.Ч | 1 | 0.0426 | 0 | 3.01 | 0 | 0 | 0 | 1 | 0 |  | 0.0426 | 2 | 10006563 | 573 | 0 | 0 | 0 | 0 | 0 | 0 | 0 | 0
775 | 10006564 | 10006557 | 6960159 | 1 | 1 | 1 | 2 | 400001 | 400001 | Автомобили бортовые грузоподъемностью до 5 т | 1480 | 1013 | маш.ч | МАШ.Ч | 1 | 0.028 | 0 | 96.34 | 0 | 0 | 0 | 1 | 0 |  | 0.028 | 2 | 10006564 | 574 | 0 | 0 | 0 | 0 | 0 | 0 | 0 | 0
775 | 10006565 | 10006557 | 6882321 | 1 | 1 | 1 | 3 | 101-0388 | 101-0388 | Краски: масляные земляные МА-0115: мумия, сурик железный | 1348 | 1009 | т | т | 1000 | 0.000224 | 18320 | 0 | 0 | 0 | 0 | 1 | 0 |  | 0.000224 | 2 | 10006565 | 575 | 0 | 0 | 0 | 0 | 0 | 0 | 0 | 0
775 | 10006566 | 10006557 | 6883872 | 1 | 1 | 1 | 3 | 101-1130 | 101-1130 | Прокат тонколистовой горячекатаный в листах с обрезными кромками шириной свыше 1200 до 1300 мм, толщиной 3,2-3,9 мм, сталь марки: С235 | 1348 | 1009 | т | т | 1000 | 0.0016 | 4940 | 0 | 0 | 0 | 0 | 1 | 0 |  | 0.0016 | 2 | 10006566 | 576 | 0 | 0 | 0 | 0 | 0 | 0 | 0 | 0
775 | 10006567 | 10006557 | 6884683 | 1 | 1 | 1 | 3 | 101-1529 | 101-1529 | Электроды: диаметром 6 мм Э42 | 1348 | 1009 | т | т | 1000 | 0.000116 | 10920 | 0 | 0 | 0 | 0 | 1 | 0 |  | 0.000116 | 2 | 10006567 | 577 | 0 | 0 | 0 | 0 | 0 | 0 | 0 | 0
775 | 10006568 | 10006557 | 6884828 | 1 | 1 | 1 | 3 | 101-1597 | 101-1597 | Ткани: Брезент | 1327 | 1005 | м2 | м2 | 1 | 0.034 | 32.5 | 0 | 0 | 0 | 0 | 1 | 0 |  | 0.034 | 2 | 10006568 | 578 | 0 | 0 | 0 | 0 | 0 | 0 | 0 | 0
775 | 10006569 | 10006557 | 6885025 | 1 | 1 | 1 | 3 | 101-1714 | 101-1714 | Болты: строительные с гайками и шайбами | 1348 | 1009 | т | т | 1000 | 2.2e-05 | 17290 | 0 | 0 | 0 | 0 | 1 | 0 |  | 2.2e-05 | 2 | 10006569 | 579 | 0 | 0 | 0 | 0 | 0 | 0 | 0 | 0
775 | 10006570 | 10006557 | 6885123 | 1 | 1 | 1 | 3 | 101-1755 | 101-1755 | Сталь полосовая, марка: Cт3сп, шириной 50-200 мм, толщиной 4-5 мм | 1348 | 1009 | т | т | 1000 | 0.0024 | 6620 | 0 | 0 | 0 | 0 | 1 | 0 |  | 0.0024 | 2 | 10006570 | 580 | 0 | 0 | 0 | 0 | 0 | 0 | 0 | 0
775 | 10006571 | 10006557 | 6885235 | 1 | 1 | 1 | 3 | 101-1805 | 101-1805 | Гвозди: строительные | 1348 | 1009 | т | т | 1000 | 9e-06 | 9190 | 0 | 0 | 0 | 0 | 1 | 0 |  | 9e-06 | 2 | 10006571 | 581 | 0 | 0 | 0 | 0 | 0 | 0 | 0 | 0
775 | 10006572 | 10006557 | 6885275 | 1 | 1 | 1 | 3 | 101-1825 | 101-1825 | Олифа: натуральная | 1346 | 1009 | кг | кг | 1 | 0.067 | 30.4 | 0 | 0 | 0 | 0 | 1 | 0 |  | 0.067 | 2 | 10006572 | 582 | 0 | 0 | 0 | 0 | 0 | 0 | 0 | 0
775 | 10006573 | 10006557 | 6885324 | 1 | 1 | 1 | 3 | 101-1851 | 101-1851 | Резинотехнические изделия: Резина: прессованная | 1346 | 1009 | кг | кг | 1 | 0.11 | 26.3 | 0 | 0 | 0 | 0 | 1 | 0 |  | 0.11 | 2 | 10006573 | 583 | 0 | 0 | 0 | 0 | 0 | 0 | 0 | 0
775 | 10006574 | 10006557 | 6885755 | 1 | 1 | 1 | 3 | 101-2043 | 101-2043 | Шайбы оцинкованные диаметр, мм: 10 | 1346 | 1009 | кг | кг | 1 | 0.037 | 16.5 | 0 | 0 | 0 | 0 | 1 | 0 |  | 0.037 | 2 | 10006574 | 584 | 0 | 0 | 0 | 0 | 0 | 0 | 0 | 0
775 | 10006575 | 10006557 | 6885867 | 1 | 1 | 1 | 3 | 101-2184 | 101-2184 | Шурупы: с полукруглой головкой, мм: 6х60 | 1348 | 1009 | т | т | 1000 | 2.9e-05 | 11550 | 0 | 0 | 0 | 0 | 1 | 0 |  | 2.9e-05 | 2 | 10006575 | 585 | 0 | 0 | 0 | 0 | 0 | 0 | 0 | 0
775 | 10006576 | 10006557 | 6886748 | 1 | 1 | 1 | 3 | 101-9411 | 101-9411 | Скобяные изделия | 1391 | 1013 | КОМПЛЕКТ | КОМПЛЕКТ | 1 | 0 | 0 | 0 | 0 | 0 | 1 | 0 | 0 |  | 0 | 2 | 10006576 | 586 | 0 | 0 | 0 | 0 | 0 | 0 | 0 | 0
775 | 10006577 | 10006557 | 6903023 | 1 | 1 | 1 | 3 | 203-9123 | 203-9123 | Ворота распашные | 1327 | 1005 | м2 | м2 | 1 | 0 | 0 | 0 | 0 | 0 | 1 | 0 | 0 |  | 0 | 2 | 10006577 | 587 | 0 | 0 | 0 | 0 | 0 | 0 | 0 | 0
775 | 10006578 | 10006557 | 6903025 | 1 | 1 | 1 | 3 | 203-9124 | 203-9124 | Каркасы ворот раздвижных, распашных подъемных, подъемно-поворотных | 1348 | 1009 | т | т | 1000 | 0.0391 | 0 | 0 | 0 | 0 | 1 | 0 | 0 |  | 0.0391 | 2 | 10006578 | 588 | 0 | 0 | 0 | 0 | 0 | 0 | 0 | 0
779 | 10006589 | 10006588 | 5180857 | 1 | 1 | 1 | 1 | 1-2.8-74 |  | Затраты труда рабочих-строителей (средний разряд 2.8) | 1476 | 1013 | чел.ч | ЧЕЛ.Ч | 1 | 22.5 | 0 | 0 | 0 | 10.6 | 0 | 1 | 1 |  | 22.5 | 2 | 10006589 | 589 | 0 | 0 | 0 | 0 | 0 | 0 | 0 | 0
779 | 10006590 | 10006588 | 6959629 | 1 | 1 | 1 | 2 | 330206 | 330206 | Дрели электрические | 1480 | 1013 | маш.ч | МАШ.Ч | 1 | 0.23 | 0 | 2.32 | 0 | 0 | 0 | 1 | 0 |  | 0.23 | 2 | 10006590 | 590 | 0 | 0 | 0 | 0 | 0 | 0 | 0 | 0
779 | 10006591 | 10006588 | 6959734 | 1 | 1 | 1 | 2 | 331601 | 331601 | Бензопилы | 1480 | 1013 | маш.ч | МАШ.Ч | 1 | 0.33 | 0 | 5.88 | 0 | 0 | 0 | 1 | 0 |  | 0.33 | 2 | 10006591 | 591 | 0 | 0 | 0 | 0 | 0 | 0 | 0 | 0
779 | 10006592 | 10006588 | 6960159 | 1 | 1 | 1 | 2 | 400001 | 400001 | Автомобили бортовые грузоподъемностью до 5 т | 1480 | 1013 | маш.ч | МАШ.Ч | 1 | 0.36 | 0 | 96.34 | 0 | 0 | 0 | 1 | 0 |  | 0.36 | 2 | 10006592 | 592 | 0 | 0 | 0 | 0 | 0 | 0 | 0 | 0
779 | 10006593 | 10006588 | 6883095 | 1 | 1 | 1 | 3 | 101-0783 | 101-0783 | Поковки: строительные обыкновенные (скобы, закрепи, хомуты и т. д. ) массой, кг: 2,825 | 1348 | 1009 | т | т | 1000 | 0.0031 | 10190 | 0 | 0 | 0 | 0 | 1 | 0 |  | 0.0031 | 2 | 10006593 | 593 | 0 | 0 | 0 | 0 | 0 | 0 | 0 | 0
779 | 10006594 | 10006588 | 6884816 | 1 | 1 | 1 | 3 | 101-1591 | 101-1591 | Материалы для дорожного строительства: Смола каменноугольная для дорожного строительства | 1348 | 1009 | т | т | 1000 | 0.00258 | 684 | 0 | 0 | 0 | 0 | 1 | 0 |  | 0.00258 | 2 | 10006594 | 594 | 0 | 0 | 0 | 0 | 0 | 0 | 0 | 0
779 | 10006595 | 10006588 | 6885025 | 1 | 1 | 1 | 3 | 101-1714 | 101-1714 | Болты: строительные с гайками и шайбами | 1348 | 1009 | т | т | 1000 | 0.0075 | 17290 | 0 | 0 | 0 | 0 | 1 | 0 |  | 0.0075 | 2 | 10006595 | 595 | 0 | 0 | 0 | 0 | 0 | 0 | 0 | 0
779 | 10006596 | 10006588 | 6885094 | 1 | 1 | 1 | 3 | 101-1742 | 101-1742 | Толь с крупнозернистой посыпкой: гидроизоляционный марки ТГ-350 | 1327 | 1005 | м2 | м2 | 1 | 1.45 | 7.38 | 0 | 0 | 0 | 0 | 1 | 0 |  | 1.45 | 2 | 10006596 | 596 | 0 | 0 | 0 | 0 | 0 | 0 | 0 | 0
779 | 10006597 | 10006588 | 6885161 | 1 | 1 | 1 | 3 | 101-1777 | 101-1777 | Паста: антисептическая | 1348 | 1009 | т | т | 1000 | 0.00301 | 11890 | 0 | 0 | 0 | 0 | 1 | 0 |  | 0.00301 | 2 | 10006597 | 597 | 0 | 0 | 0 | 0 | 0 | 0 | 0 | 0
779 | 10006598 | 10006588 | 6885235 | 1 | 1 | 1 | 3 | 101-1805 | 101-1805 | Гвозди: строительные | 1348 | 1009 | т | т | 1000 | 0.003 | 9190 | 0 | 0 | 0 | 0 | 1 | 0 |  | 0.003 | 2 | 10006598 | 598 | 0 | 0 | 0 | 0 | 0 | 0 | 0 | 0
779 | 10006599 | 10006588 | 6887406 | 1 | 1 | 1 | 3 | 102-0028 | 102-0028 | Пиломатериалы хвойных пород: Брусья обрезные длиной 4-6,5 м, шириной 75-150 мм, толщиной 100, 125 мм: II сорта | 1339 | 1007 | м3 | м3 | 1 | 0.93 | 1480 | 0 | 0 | 0 | 0 | 1 | 0 |  | 0.93 | 2 | 10006599 | 599 | 0 | 0 | 0 | 0 | 0 | 0 | 0 | 0
779 | 10006600 | 10006588 | 6887477 | 1 | 1 | 1 | 3 | 102-0060 | 102-0060 | Пиломатериалы хвойных пород: Доски обрезные длиной 4-6,5 м, шириной 75-150 мм, толщиной 44 мм и более: II сорта | 1339 | 1007 | м3 | м3 | 1 | 0.12 | 936 | 0 | 0 | 0 | 0 | 1 | 0 |  | 0.12 | 2 | 10006600 | 600 | 0 | 0 | 0 | 0 | 0 | 0 | 0 | 0
779 | 10006601 | 10006588 | 6887512 | 1 | 1 | 1 | 3 | 102-0077 | 102-0077 | Пиломатериалы хвойных пород: Доски необрезные длиной 4-6,5 м, все ширины, толщиной 32-40 мм: III сорта | 1339 | 1007 | м3 | м3 | 1 | 0.01 | 605 | 0 | 0 | 0 | 0 | 1 | 0 |  | 0.01 | 2 | 10006601 | 601 | 0 | 0 | 0 | 0 | 0 | 0 | 0 | 0
782 | 10006607 | 10006605 | 5180864 | 1 | 1 | 1 | 1 | 1-2.9-74 |  | Затраты труда рабочих-строителей (средний разряд 2.9) | 1476 | 1013 | чел.ч | ЧЕЛ.Ч | 1 | 25.55 | 0 | 0 | 0 | 10.69 | 0 | 1 | 1 |  | 25.55 | 2 | 10006607 | 602 | 0 | 0 | 0 | 0 | 0 | 0 | 0 | 0
782 | 10006608 | 10006605 | 121548 | 1 | 1 | 1 | 1 | 2 |  | Затраты труда машинистов | 608254 | 1013 | чел.час | чел.час | 1 | 0.61 | 0 | 0 | 0 | 0 | 0 | 1 | 2 |  | 0.61 | 2 | 10006608 | 603 | 0 | 0 | 0 | 0 | 0 | 0 | 0 | 0
782 | 10006609 | 10006605 | 6957622 | 1 | 1 | 1 | 2 | 020129 | 020129 | Краны башенные при работе на других видах строительства (кроме монтажа технологического оборудования) 8 т | 1480 | 1013 | маш.ч | МАШ.Ч | 1 | 0.37 | 0 | 92.76 | 16.33 | 0 | 0 | 1 | 0 |  | 0.37 | 2 | 10006609 | 604 | 0 | 0 | 0 | 0 | 0 | 0 | 0 | 0
782 | 10006610 | 10006605 | 6957702 | 1 | 1 | 1 | 2 | 021141 | 021141 | Краны на автомобильном ходу при работе на других видах строительства (кроме магистральных трубопроводов) 10 т | 1480 | 1013 | маш.ч | МАШ.Ч | 1 | 0.244 | 0 | 134.07 | 16.33 | 0 | 0 | 1 | 0 |  | 0.244 | 2 | 10006610 | 605 | 0 | 0 | 0 | 0 | 0 | 0 | 0 | 0
782 | 10006611 | 10006605 | 6958572 | 1 | 1 | 1 | 2 | 121011 | 121011 | Котлы битумные передвижные 400 л | 1480 | 1013 | маш.ч | МАШ.Ч | 1 | 3.006 | 0 | 32.24 | 0 | 0 | 0 | 1 | 0 |  | 3.006 | 2 | 10006611 | 606 | 0 | 0 | 0 | 0 | 0 | 0 | 0 | 0
782 | 10006612 | 10006605 | 6960159 | 1 | 1 | 1 | 2 | 400001 | 400001 | Автомобили бортовые грузоподъемностью до 5 т | 1480 | 1013 | маш.ч | МАШ.Ч | 1 | 0.342 | 0 | 96.34 | 0 | 0 | 0 | 1 | 0 |  | 0.342 | 2 | 10006612 | 607 | 0 | 0 | 0 | 0 | 0 | 0 | 0 | 0
782 | 10006613 | 10006605 | 6881475 | 1 | 1 | 1 | 3 | 101-0002 | 101-0002 | Асбест-наполнитель | 1348 | 1009 | т | т | 1000 | 0.02 | 1040 | 0 | 0 | 0 | 0 | 1 | 0 |  | 0.02 | 2 | 10006613 | 608 | 0 | 0 | 0 | 0 | 0 | 0 | 0 | 0
782 | 10006614 | 10006605 | 6881645 | 1 | 1 | 1 | 3 | 101-0078 | 101-0078 | Битумы нефтяные строительные, кровельные марки: БНК-45/190, БНК-45/180 | 1348 | 1009 | т | т | 1000 | 0.19 | 2330 | 0 | 0 | 0 | 0 | 1 | 0 |  | 0.19 | 2 | 10006614 | 609 | 0 | 0 | 0 | 0 | 0 | 0 | 0 | 0
782 | 10006615 | 10006605 | 6882170 | 1 | 1 | 1 | 3 | 101-0322 | 101-0322 | Керосин для технических целей марок КТ-1, КТ-2 | 1348 | 1009 | т | т | 1000 | 0.058 | 7840 | 0 | 0 | 0 | 0 | 1 | 0 |  | 0.058 | 2 | 10006615 | 610 | 0 | 0 | 0 | 0 | 0 | 0 | 0 | 0
782 | 10006616 | 10006605 | 6885146 | 1 | 1 | 1 | 3 | 101-1764 | 101-1764 | Тальк молотый сорт 1 | 1348 | 1009 | т | т | 1000 | 0.02 | 4620 | 0 | 0 | 0 | 0 | 1 | 0 |  | 0.02 | 2 | 10006616 | 611 | 0 | 0 | 0 | 0 | 0 | 0 | 0 | 0
782 | 10006617 | 10006605 | 6891096 | 1 | 1 | 1 | 3 | 104-9090 | 104-9090 | Плиты теплоизоляционные | 1327 | 1005 | м2 | м2 | 1 | 0 | 0 | 0 | 0 | 0 | 1 | 0 | 0 |  | 0 | 2 | 10006617 | 612 | 0 | 0 | 0 | 0 | 0 | 0 | 0 | 0
784 | 10006628 | 10006627 | 5180857 | 1 | 1 | 1 | 1 | 1-2.8-74 |  | Затраты труда рабочих-строителей (средний разряд 2.8) | 1476 | 1013 | чел.ч | ЧЕЛ.Ч | 1 | 5.78 | 0 | 0 | 0 | 10.6 | 0 | 1 | 1 |  | 5.78 | 2 | 10006628 | 613 | 0 | 0 | 0 | 0 | 0 | 0 | 0 | 0
784 | 10006629 | 10006627 | 6960159 | 1 | 1 | 1 | 2 | 400001 | 400001 | Автомобили бортовые грузоподъемностью до 5 т | 1480 | 1013 | маш.ч | МАШ.Ч | 1 | 0.01 | 0 | 96.34 | 0 | 0 | 0 | 1 | 0 |  | 0.01 | 2 | 10006629 | 614 | 0 | 0 | 0 | 0 | 0 | 0 | 0 | 0
784 | 10006630 | 10006627 | 6885235 | 1 | 1 | 1 | 3 | 101-1805 | 101-1805 | Гвозди: строительные | 1348 | 1009 | т | т | 1000 | 0.00124 | 9190 | 0 | 0 | 0 | 0 | 1 | 0 |  | 0.00124 | 2 | 10006630 | 615 | 0 | 0 | 0 | 0 | 0 | 0 | 0 | 0
784 | 10006631 | 10006627 | 6894097 | 1 | 1 | 1 | 3 | 113-9039 | 113-9039 | Пленка полиэтиленовая толщиной 0,15 мм | 5181529 | 1013 | 1000 м2 | 1000М2 | 1 | 0.125 | 3910 | 0 | 0 | 0 | 0 | 1 | 0 |  | 0.125 | 2 | 10006631 | 616 | 0 | 0 | 0 | 0 | 0 | 0 | 0 | 0
784 | 10006632 | 10006627 | 6902557 | 1 | 1 | 1 | 3 | 203-9010 | 203-9010 | Штапики-раскладки 10х19 мм | 1339 | 1007 | м3 | м3 | 1 | 0.003 | 12530 | 0 | 0 | 0 | 0 | 1 | 0 |  | 0.003 | 2 | 10006632 | 617 | 0 | 0 | 0 | 0 | 0 | 0 | 0 | 0
784 | 10006633 | 10006627 | 7026457 | 1 | 1 | 1 | 3 | 530-0042 | 530-0042 | Труба типа SDR 17,6 ПЭ 63 рабочим давлением 0,6 МПа, ПЭ 80 рабочим давлением 0,8 МПа, наружным диаметром, мм: 32х2,0 (питьевого назначения) | 1302 | 1003 | 10 м | 10 м | 10 | 3.62 | 54 | 0 | 0 | 0 | 0 | 1 | 0 |  | 3.62 | 2 | 10006633 | 618 | 0 | 0 | 0 | 0 | 0 | 0 | 0 | 0
786 | 10006638 | 10006636 | 5180856 | 1 | 1 | 1 | 1 | 1-3.1-74 |  | Затраты труда рабочих-строителей (средний разряд 3.1) | 1476 | 1013 | чел.ч | ЧЕЛ.Ч | 1 | 0.363 | 0 | 0 | 0 | 10.92 | 0 | 1 | 1 |  | 0.363 | 2 | 10006638 | 619 | 0 | 0 | 0 | 0 | 0 | 0 | 0 | 0
786 | 10006639 | 10006636 | 6959724 | 1 | 1 | 1 | 2 | 331531 | 331531 | Пилы дисковые электрические | 1480 | 1013 | маш.ч | МАШ.Ч | 1 | 0.0036 | 0 | 1 | 0 | 0 | 0 | 1 | 0 |  | 0.0036 | 2 | 10006639 | 620 | 0 | 0 | 0 | 0 | 0 | 0 | 0 | 0
786 | 10006640 | 10006636 | 6960159 | 1 | 1 | 1 | 2 | 400001 | 400001 | Автомобили бортовые грузоподъемностью до 5 т | 1480 | 1013 | маш.ч | МАШ.Ч | 1 | 0.0056 | 0 | 96.34 | 0 | 0 | 0 | 1 | 0 |  | 0.0056 | 2 | 10006640 | 621 | 0 | 0 | 0 | 0 | 0 | 0 | 0 | 0
786 | 10006641 | 10006636 | 6881871 | 1 | 1 | 1 | 3 | 101-0181 | 101-0181 | Гвозди: строительные с плоской головкой, мм: 1,8х60 | 1348 | 1009 | т | т | 1000 | 7.3e-05 | 10840 | 0 | 0 | 0 | 0 | 1 | 0 |  | 7.3e-05 | 2 | 10006641 | 622 | 0 | 0 | 0 | 0 | 0 | 0 | 0 | 0
786 | 10006642 | 10006636 | 6881901 | 1 | 1 | 1 | 3 | 101-0195 | 101-0195 | Гвозди: толевые круглые, мм: 3,0х40 | 1348 | 1009 | т | т | 1000 | 2.2e-05 | 10590 | 0 | 0 | 0 | 0 | 1 | 0 |  | 2.2e-05 | 2 | 10006642 | 623 | 0 | 0 | 0 | 0 | 0 | 0 | 0 | 0
786 | 10006643 | 10006636 | 6883276 | 1 | 1 | 1 | 3 | 101-0851 | 101-0851 | Рулонные кровельные и гидроизоляционные материалы: Пергамин кровельный П-350 | 1327 | 1005 | м2 | м2 | 1 | 1.05 | 3.78 | 0 | 0 | 0 | 0 | 1 | 0 |  | 1.05 | 2 | 10006643 | 624 | 0 | 0 | 0 | 0 | 0 | 0 | 0 | 0
786 | 10006644 | 10006636 | 6887458 | 1 | 1 | 1 | 3 | 102-0052 | 102-0052 | Пиломатериалы хвойных пород: Доски обрезные длиной 4-6,5 м, шириной 75-150 мм, толщиной 25 мм: II сорта | 1339 | 1007 | м3 | м3 | 1 | 0.0014 | 978 | 0 | 0 | 0 | 0 | 1 | 0 |  | 0.0014 | 2 | 10006644 | 625 | 0 | 0 | 0 | 0 | 0 | 0 | 0 | 0
786 | 10006645 | 10006636 | 6902099 | 1 | 1 | 1 | 3 | 203-0367 | 203-0367 | Обшивка наружная и внутренняя из древесины ГОСТ 8242: Типы 0-1; 0-2; 0-3 толщиной 13 мм, шириной без гребня: от 70 до 90 мм | 1339 | 1007 | м3 | м3 | 1 | 0.0143 | 3180 | 0 | 0 | 0 | 0 | 1 | 0 |  | 0.0143 | 2 | 10006645 | 626 | 0 | 0 | 0 | 0 | 0 | 0 | 0 | 0
787 | 10006649 | 10006648 | 5180863 | 1 | 1 | 1 | 1 | 1-3.2-74 |  | Затраты труда рабочих-строителей (средний разряд 3.2) | 1476 | 1013 | чел.ч | ЧЕЛ.Ч | 1 | 0.768 | 0 | 0 | 0 | 11.06 | 0 | 1 | 1 | *2 | 1.536 | 2 | 10006649 | 627 | 0 | 0 | 0 | 0 | 0 | 0 | 0 | 0
787 | 10006650 | 10006648 | 121548 | 1 | 1 | 1 | 1 | 2 |  | Затраты труда машинистов | 608254 | 1013 | чел.час | чел.час | 1 | 0.004 | 0 | 0 | 0 | 0 | 0 | 1 | 2 | *2 | 0.008 | 2 | 10006650 | 628 | 0 | 0 | 0 | 0 | 0 | 0 | 0 | 0
787 | 10006651 | 10006648 | 6957702 | 1 | 1 | 1 | 2 | 021141 | 021141 | Краны на автомобильном ходу при работе на других видах строительства (кроме магистральных трубопроводов) 10 т | 1480 | 1013 | маш.ч | МАШ.Ч | 1 | 0.004 | 0 | 134.07 | 16.33 | 0 | 0 | 1 | 0 | *2 | 0.008 | 2 | 10006651 | 629 | 0 | 0 | 0 | 0 | 0 | 0 | 0 | 0
787 | 10006652 | 10006648 | 6960159 | 1 | 1 | 1 | 2 | 400001 | 400001 | Автомобили бортовые грузоподъемностью до 5 т | 1480 | 1013 | маш.ч | МАШ.Ч | 1 | 0.008 | 0 | 96.34 | 0 | 0 | 0 | 1 | 0 | *2 | 0.016 | 2 | 10006652 | 630 | 0 | 0 | 0 | 0 | 0 | 0 | 0 | 0
787 | 10006653 | 10006648 | 6893523 | 1 | 1 | 1 | 3 | 113-0107 | 113-0107 | Натрий фтористый технический, марка А, сорт I | 1348 | 1009 | т | т | 1000 | 0.0014 | 7374 | 0 | 0 | 0 | 0 | 1 | 0 | *2 | 0.0028 | 2 | 10006653 | 631 | 0 | 0 | 0 | 0 | 0 | 0 | 0 | 0
787 | 10006654 | 10006648 | 6919272 | 1 | 1 | 1 | 3 | 411-0001 | 411-0001 | Вода | 1339 | 1007 | м3 | м3 | 1 | 0.028 | 3.11 | 0 | 0 | 0 | 0 | 1 | 0 | *2 | 0.056 | 2 | 10006654 | 632 | 0 | 0 | 0 | 0 | 0 | 0 | 0 | 0
788 | 10006658 | 10006657 | 5180851 | 1 | 1 | 1 | 1 | 1-2.6-74 |  | Затраты труда рабочих-строителей (средний разряд 2.6) | 1476 | 1013 | чел.ч | ЧЕЛ.Ч | 1 | 1.7004 | 0 | 0 | 0 | 10.41 | 0 | 1 | 1 |  | 1.7004 | 2 | 10006658 | 633 | 0 | 0 | 0 | 0 | 0 | 0 | 0 | 0
788 | 10006659 | 10006657 | 121548 | 1 | 1 | 1 | 1 | 2 |  | Затраты труда машинистов | 608254 | 1013 | чел.час | чел.час | 1 | 0.0022 | 0 | 0 | 0 | 0 | 0 | 1 | 2 |  | 0.0022 | 2 | 10006659 | 634 | 0 | 0 | 0 | 0 | 0 | 0 | 0 | 0
788 | 10006660 | 10006657 | 6957702 | 1 | 1 | 1 | 2 | 021141 | 021141 | Краны на автомобильном ходу при работе на других видах строительства (кроме магистральных трубопроводов) 10 т | 1480 | 1013 | маш.ч | МАШ.Ч | 1 | 0.0022 | 0 | 134.07 | 16.33 | 0 | 0 | 1 | 0 |  | 0.0022 | 2 | 10006660 | 635 | 0 | 0 | 0 | 0 | 0 | 0 | 0 | 0
788 | 10006661 | 10006657 | 6960159 | 1 | 1 | 1 | 2 | 400001 | 400001 | Автомобили бортовые грузоподъемностью до 5 т | 1480 | 1013 | маш.ч | МАШ.Ч | 1 | 0.0032 | 0 | 96.34 | 0 | 0 | 0 | 1 | 0 |  | 0.0032 | 2 | 10006661 | 636 | 0 | 0 | 0 | 0 | 0 | 0 | 0 | 0
788 | 10006662 | 10006657 | 6881901 | 1 | 1 | 1 | 3 | 101-0195 | 101-0195 | Гвозди: толевые круглые, мм: 3,0х40 | 1348 | 1009 | т | т | 1000 | 9.2e-05 | 10590 | 0 | 0 | 0 | 0 | 1 | 0 |  | 9.2e-05 | 2 | 10006662 | 637 | 0 | 0 | 0 | 0 | 0 | 0 | 0 | 0
788 | 10006663 | 10006657 | 6884991 | 1 | 1 | 1 | 3 | 101-1704 | 101-1704 | Войлок: строительный | 1348 | 1009 | т | т | 1000 | 0.00452 | 17000 | 0 | 0 | 0 | 0 | 1 | 0 |  | 0.00452 | 2 | 10006663 | 638 | 0 | 0 | 0 | 0 | 0 | 0 | 0 | 0
788 | 10006664 | 10006657 | 6884995 | 1 | 1 | 1 | 3 | 101-1706 | 101-1706 | Сталь оцинкованная листовая (ГОСТ 7118) толщиной листа в мм: 0,5 | 1348 | 1009 | т | т | 1000 | 0.0107 | 13260 | 0 | 0 | 0 | 0 | 1 | 0 |  | 0.0107 | 2 | 10006664 | 639 | 0 | 0 | 0 | 0 | 0 | 0 | 0 | 0
788 | 10006665 | 10006657 | 6918646 | 1 | 1 | 1 | 3 | 407-0001 | 407-0001 | Глина | 1339 | 1007 | м3 | м3 | 1 | 0.0021 | 111 | 0 | 0 | 0 | 0 | 1 | 0 |  | 0.0021 | 2 | 10006665 | 640 | 0 | 0 | 0 | 0 | 0 | 0 | 0 | 0
789 | 10006667 | 10006666 | 5180599 | 1 | 1 | 1 | 1 | 000-2004-7-74 |  | Затраты труда рабочих-строителей (средний разряд 4.7) | 1476 | 1013 | чел.ч | ЧЕЛ.Ч | 1 | 5.31 | 0 | 0 | 0 | 14.54 | 0 | 1 | 1 | *2 | 10.62 | 2 | 10006667 | 641 | 0 | 0 | 0 | 0 | 0 | 0 | 0 | 0
789 | 10006668 | 10006666 | 121548 | 1 | 1 | 1 | 1 | 2 |  | Затраты труда машинистов | 608254 | 1013 | чел.час | чел.час | 1 | 0.01 | 0 | 0 | 0 | 0 | 0 | 1 | 2 | *2 | 0.02 | 2 | 10006668 | 642 | 0 | 0 | 0 | 0 | 0 | 0 | 0 | 0
789 | 10006669 | 10006666 | 6957816 | 1 | 1 | 1 | 2 | 030101 | 030101 | Автопогрузчики 5 т | 1480 | 1013 | маш.ч | МАШ.Ч | 1 | 0.01 | 0 | 111.55 | 12.17 | 0 | 0 | 1 | 0 | *2 | 0.02 | 2 | 10006669 | 643 | 0 | 0 | 0 | 0 | 0 | 0 | 0 | 0
789 | 10006670 | 10006666 | 6957841 | 1 | 1 | 1 | 2 | 030401 | 030401 | Лебедки электрические, тяговым усилием до 5,79 (0,59) кH (т) | 1480 | 1013 | маш.ч | МАШ.Ч | 1 | 0.01 | 0 | 2.31 | 0 | 0 | 0 | 1 | 0 | *2 | 0.02 | 2 | 10006670 | 644 | 0 | 0 | 0 | 0 | 0 | 0 | 0 | 0
789 | 10006671 | 10006666 | 6959786 | 1 | 1 | 1 | 2 | 340101 | 340101 | Агрегаты окрасочные высокого давления для окраски поверхностей конструкций мощностью 1 кВт | 1480 | 1013 | маш.ч | МАШ.Ч | 1 | 1.12 | 0 | 7.12 | 0 | 0 | 0 | 1 | 0 | *2 | 2.24 | 2 | 10006671 | 645 | 0 | 0 | 0 | 0 | 0 | 0 | 0 | 0
789 | 10006672 | 10006666 | 6960159 | 1 | 1 | 1 | 2 | 400001 | 400001 | Автомобили бортовые грузоподъемностью до 5 т | 1480 | 1013 | маш.ч | МАШ.Ч | 1 | 0.01 | 0 | 96.34 | 0 | 0 | 0 | 1 | 0 | *2 | 0.02 | 2 | 10006672 | 646 | 0 | 0 | 0 | 0 | 0 | 0 | 0 | 0
789 | 10006673 | 10006666 | 6893354 | 1 | 1 | 1 | 3 | 113-0021 | 113-0021 | Грунтовка: ГФ-021 красно-коричневая | 1348 | 1009 | т | т | 1000 | 0.012 | 18440 | 0 | 0 | 0 | 0 | 1 | 0 | *2 | 0.024 | 2 | 10006673 | 647 | 0 | 0 | 0 | 0 | 0 | 0 | 0 | 0
789 | 10006674 | 10006666 | 6893465 | 1 | 1 | 1 | 3 | 113-0077 | 113-0077 | Ксилол нефтяной марки А | 1348 | 1009 | т | т | 1000 | 0.002 | 14540 | 0 | 0 | 0 | 0 | 1 | 0 | *2 | 0.004 | 2 | 10006674 | 648 | 0 | 0 | 0 | 0 | 0 | 0 | 0 | 0
790 | 10006677 | 10006675 | 5180592 | 1 | 1 | 1 | 1 | 000-2003-5-74 |  | Затраты труда рабочих-строителей (средний разряд 3.5) | 1476 | 1013 | чел.ч | ЧЕЛ.Ч | 1 | 3.83 | 0 | 0 | 0 | 12.4 | 0 | 1 | 1 |  | 3.83 | 2 | 10006677 | 649 | 0 | 0 | 0 | 0 | 0 | 0 | 0 | 0
790 | 10006678 | 10006675 | 121548 | 1 | 1 | 1 | 1 | 2 |  | Затраты труда машинистов | 608254 | 1013 | чел.час | чел.час | 1 | 0.01 | 0 | 0 | 0 | 0 | 0 | 1 | 2 |  | 0.01 | 2 | 10006678 | 650 | 0 | 0 | 0 | 0 | 0 | 0 | 0 | 0
790 | 10006679 | 10006675 | 6957816 | 1 | 1 | 1 | 2 | 030101 | 030101 | Автопогрузчики 5 т | 1480 | 1013 | маш.ч | МАШ.Ч | 1 | 0.01 | 0 | 111.55 | 12.17 | 0 | 0 | 1 | 0 |  | 0.01 | 2 | 10006679 | 651 | 0 | 0 | 0 | 0 | 0 | 0 | 0 | 0
790 | 10006680 | 10006675 | 6957841 | 1 | 1 | 1 | 2 | 030401 | 030401 | Лебедки электрические, тяговым усилием до 5,79 (0,59) кH (т) | 1480 | 1013 | маш.ч | МАШ.Ч | 1 | 0.01 | 0 | 2.31 | 0 | 0 | 0 | 1 | 0 |  | 0.01 | 2 | 10006680 | 652 | 0 | 0 | 0 | 0 | 0 | 0 | 0 | 0
790 | 10006681 | 10006675 | 6959786 | 1 | 1 | 1 | 2 | 340101 | 340101 | Агрегаты окрасочные высокого давления для окраски поверхностей конструкций мощностью 1 кВт | 1480 | 1013 | маш.ч | МАШ.Ч | 1 | 0.65 | 0 | 7.12 | 0 | 0 | 0 | 1 | 0 |  | 0.65 | 2 | 10006681 | 653 | 0 | 0 | 0 | 0 | 0 | 0 | 0 | 0
790 | 10006682 | 10006675 | 6960159 | 1 | 1 | 1 | 2 | 400001 | 400001 | Автомобили бортовые грузоподъемностью до 5 т | 1480 | 1013 | маш.ч | МАШ.Ч | 1 | 0.01 | 0 | 96.34 | 0 | 0 | 0 | 1 | 0 |  | 0.01 | 2 | 10006682 | 654 | 0 | 0 | 0 | 0 | 0 | 0 | 0 | 0
790 | 10006683 | 10006675 | 6884193 | 1 | 1 | 1 | 3 | 101-1292 | 101-1292 | Уайт-спирит | 1348 | 1009 | т | т | 1000 | 0.0014 | 10580 | 0 | 0 | 0 | 0 | 1 | 0 |  | 0.0014 | 2 | 10006683 | 655 | 0 | 0 | 0 | 0 | 0 | 0 | 0 | 0
790 | 10006684 | 10006675 | 6893751 | 1 | 1 | 1 | 3 | 113-0246 | 113-0246 | Эмаль: ПФ-115 серая | 1348 | 1009 | т | т | 1000 | 0.019 | 32550 | 0 | 0 | 0 | 0 | 1 | 0 |  | 0.019 | 2 | 10006684 | 656 | 0 | 0 | 0 | 0 | 0 | 0 | 0 | 0
943 | 10145285 | 10145282 | 5180840 | 1 | 1 | 1 | 1 | 1-3.8-74 |  | Затраты труда рабочих-строителей (средний разряд 3.8) | 1476 | 1013 | чел.ч | ЧЕЛ.Ч | 1 | 19 | 0 | 0 | 0 | 11.9 | 0 | 1 | 1 |  | 19 | 2 | 10145285 | 657 | 0 | 0 | 0 | 0 | 0 | 0 | 0 | 0
943 | 10145287 | 10145282 | 121548 | 1 | 1 | 1 | 1 | 2 |  | Затраты труда машинистов | 608254 | 1013 | чел.час | чел.час | 1 | 0.47 | 0 | 0 | 0 | 0 | 0 | 1 | 2 |  | 0.47 | 2 | 10145287 | 658 | 0 | 0 | 0 | 0 | 0 | 0 | 0 | 0
943 | 10145289 | 10145282 | 6957688 | 1 | 1 | 1 | 2 | 021102 | 021102 | Краны на автомобильном ходу при работе на монтаже технологического оборудования 10 т | 1480 | 1013 | маш.ч | МАШ.Ч | 1 | 0.47 | 0 | 134.07 | 16.33 | 0 | 0 | 1 | 0 |  | 0.47 | 2 | 10145289 | 659 | 0 | 0 | 0 | 0 | 0 | 0 | 0 | 0
943 | 10145291 | 10145282 | 6957968 | 1 | 1 | 1 | 2 | 040502 | 040502 | Установки для сварки ручной дуговой (постоянного тока) | 1480 | 1013 | маш.ч | МАШ.Ч | 1 | 4.25 | 0 | 7.84 | 0 | 0 | 0 | 1 | 0 |  | 4.25 | 2 | 10145291 | 660 | 0 | 0 | 0 | 0 | 0 | 0 | 0 | 0
943 | 10145293 | 10145282 | 6960160 | 1 | 1 | 1 | 2 | 400002 | 400002 | Автомобили бортовые грузоподъемностью до 8 т | 1480 | 1013 | маш.ч | МАШ.Ч | 1 | 0.47 | 0 | 112.22 | 0 | 0 | 0 | 1 | 0 |  | 0.47 | 2 | 10145293 | 661 | 0 | 0 | 0 | 0 | 0 | 0 | 0 | 0
943 | 10145295 | 10145282 | 6883173 | 1 | 1 | 1 | 3 | 101-0813 | 101-0813 | Проволока: стальная низкоуглеродистая разного назначения оцинкованная диаметром, мм: 3 | 1348 | 1009 | т | т | 1000 | 0.0021 | 12000 | 0 | 0 | 0 | 0 | 1 | 0 |  | 0.0021 | 2 | 10145295 | 662 | 0 | 0 | 0 | 0 | 0 | 0 | 0 | 0
943 | 10145297 | 10145282 | 6885123 | 1 | 1 | 1 | 3 | 101-1755 | 101-1755 | Сталь полосовая, марка: Cт3сп, шириной 50-200 мм, толщиной 4-5 мм | 1348 | 1009 | т | т | 1000 | 0.003 | 6620 | 0 | 0 | 0 | 0 | 1 | 0 |  | 0.003 | 2 | 10145297 | 663 | 0 | 0 | 0 | 0 | 0 | 0 | 0 | 0
943 | 10145299 | 10145282 | 6885476 | 1 | 1 | 1 | 3 | 101-1924 | 101-1924 | Электроды: диаметром 4 мм Э42А | 1346 | 1009 | кг | кг | 1 | 1.05 | 11.5 | 0 | 0 | 0 | 0 | 1 | 0 |  | 1.05 | 2 | 10145299 | 664 | 0 | 0 | 0 | 0 | 0 | 0 | 0 | 0
943 | 10145301 | 10145282 | 6886380 | 1 | 1 | 1 | 3 | 101-9100 | 101-9100 | Патроны для пристрелки | 5184881 | 1013 | 10 штук | 10ШТУK | 1 | 12.2 | 2.87 | 0 | 0 | 0 | 0 | 1 | 0 |  | 12.2 | 2 | 10145301 | 665 | 0 | 0 | 0 | 0 | 0 | 0 | 0 | 0
943 | 10145303 | 10145282 | 6886390 | 1 | 1 | 1 | 3 | 101-9109 | 101-9109 | Дюбели для пристрелки | 5184881 | 1013 | 10 штук | 10ШТУK | 1 | 12.2 | 6.74 | 0 | 0 | 0 | 0 | 1 | 0 |  | 12.2 | 2 | 10145303 | 666 | 0 | 0 | 0 | 0 | 0 | 0 | 0 | 0
943 | 10145305 | 10145282 | 6892822 | 1 | 1 | 1 | 3 | 110-9105 | 110-9105 | Гайки установочные заземляющие К480 | 5186049 | 1013 | 100 штук | 100ШТУK | 1 | 0.25 | 92.9 | 0 | 0 | 0 | 0 | 1 | 0 |  | 0.25 | 2 | 10145305 | 667 | 0 | 0 | 0 | 0 | 0 | 0 | 0 | 0
943 | 10145307 | 10145282 | 6918152 | 1 | 1 | 1 | 3 | 402-0002 | 402-0002 | Раствор готовый кладочный цементный, марка 50 | 1339 | 1007 | м3 | м3 | 1 | 0.002 | 627 | 0 | 0 | 0 | 0 | 1 | 0 |  | 0.002 | 2 | 10145307 | 668 | 0 | 0 | 0 | 0 | 0 | 0 | 0 | 0
943 | 10145309 | 10145282 | 6927927 | 1 | 1 | 1 | 3 | 500-9030-1 | 500-9030-1 | Заглушки полиэтиленовые для труб диаметром до 25 мм | 5184881 | 1013 | 10 штук | 10ШТУK | 1 | 1.02 | 28.3 | 0 | 0 | 0 | 0 | 1 | 0 |  | 1.02 | 2 | 10145309 | 669 | 0 | 0 | 0 | 0 | 0 | 0 | 0 | 0
943 | 10145311 | 10145282 | 6928078 | 1 | 1 | 1 | 3 | 500-9081 | 500-9081 | Перемычки гибкие, тип ПГС-50 | 1485 | 1013 | ШТУKА | ШТУKА | 1 | 6 | 11.2 | 0 | 0 | 0 | 0 | 1 | 0 |  | 6 | 2 | 10145311 | 670 | 0 | 0 | 0 | 0 | 0 | 0 | 0 | 0
943 | 10145313 | 10145282 | 6928137 | 1 | 1 | 1 | 3 | 500-9140-8 | 500-9140-8 | Гильзы для соединения сваркой труб диаметром до 25 мм | 5186049 | 1013 | 100 штук | 100ШТУK | 1 | 0.08 | 412 | 0 | 0 | 0 | 0 | 1 | 0 |  | 0.08 | 2 | 10145313 | 671 | 0 | 0 | 0 | 0 | 0 | 0 | 0 | 0
943 | 10145315 | 10145282 | 6928274 | 1 | 1 | 1 | 3 | 500-9627 | 500-9627 | Лента ФУМ | 1346 | 1009 | кг | кг | 1 | 0.03 | 108 | 0 | 0 | 0 | 0 | 1 | 0 |  | 0.03 | 2 | 10145315 | 672 | 0 | 0 | 0 | 0 | 0 | 0 | 0 | 0
943 | 10145317 | 10145282 | 6928323 | 1 | 1 | 1 | 3 | 500-9734-6 | 500-9734-6 | Муфта соединительная водогазопроводная диаметром до 25 мм | 1485 | 1013 | ШТУKА | ШТУKА | 1 | 16 | 3 | 0 | 0 | 0 | 0 | 1 | 0 |  | 16 | 2 | 10145317 | 673 | 0 | 0 | 0 | 0 | 0 | 0 | 0 | 0
944 | 10145321 | 10145319 | 5180840 | 1 | 1 | 1 | 1 | 1-3.8-74 |  | Затраты труда рабочих-строителей (средний разряд 3.8) | 1476 | 1013 | чел.ч | ЧЕЛ.Ч | 1 | 23.7 | 0 | 0 | 0 | 11.9 | 0 | 1 | 1 |  | 23.7 | 2 | 10145321 | 674 | 0 | 0 | 0 | 0 | 0 | 0 | 0 | 0
944 | 10145323 | 10145319 | 121548 | 1 | 1 | 1 | 1 | 2 |  | Затраты труда машинистов | 608254 | 1013 | чел.час | чел.час | 1 | 0.8 | 0 | 0 | 0 | 0 | 0 | 1 | 2 |  | 0.8 | 2 | 10145323 | 675 | 0 | 0 | 0 | 0 | 0 | 0 | 0 | 0
944 | 10145325 | 10145319 | 6957688 | 1 | 1 | 1 | 2 | 021102 | 021102 | Краны на автомобильном ходу при работе на монтаже технологического оборудования 10 т | 1480 | 1013 | маш.ч | МАШ.Ч | 1 | 0.8 | 0 | 134.07 | 16.33 | 0 | 0 | 1 | 0 |  | 0.8 | 2 | 10145325 | 676 | 0 | 0 | 0 | 0 | 0 | 0 | 0 | 0
944 | 10145327 | 10145319 | 6957968 | 1 | 1 | 1 | 2 | 040502 | 040502 | Установки для сварки ручной дуговой (постоянного тока) | 1480 | 1013 | маш.ч | МАШ.Ч | 1 | 4.25 | 0 | 7.84 | 0 | 0 | 0 | 1 | 0 |  | 4.25 | 2 | 10145327 | 677 | 0 | 0 | 0 | 0 | 0 | 0 | 0 | 0
944 | 10145329 | 10145319 | 6960160 | 1 | 1 | 1 | 2 | 400002 | 400002 | Автомобили бортовые грузоподъемностью до 8 т | 1480 | 1013 | маш.ч | МАШ.Ч | 1 | 0.8 | 0 | 112.22 | 0 | 0 | 0 | 1 | 0 |  | 0.8 | 2 | 10145329 | 678 | 0 | 0 | 0 | 0 | 0 | 0 | 0 | 0
944 | 10145331 | 10145319 | 6883173 | 1 | 1 | 1 | 3 | 101-0813 | 101-0813 | Проволока: стальная низкоуглеродистая разного назначения оцинкованная диаметром, мм: 3 | 1348 | 1009 | т | т | 1000 | 0.0021 | 12000 | 0 | 0 | 0 | 0 | 1 | 0 |  | 0.0021 | 2 | 10145331 | 679 | 0 | 0 | 0 | 0 | 0 | 0 | 0 | 0
944 | 10145333 | 10145319 | 6885123 | 1 | 1 | 1 | 3 | 101-1755 | 101-1755 | Сталь полосовая, марка: Cт3сп, шириной 50-200 мм, толщиной 4-5 мм | 1348 | 1009 | т | т | 1000 | 0.0034 | 6620 | 0 | 0 | 0 | 0 | 1 | 0 |  | 0.0034 | 2 | 10145333 | 680 | 0 | 0 | 0 | 0 | 0 | 0 | 0 | 0
944 | 10145335 | 10145319 | 6885476 | 1 | 1 | 1 | 3 | 101-1924 | 101-1924 | Электроды: диаметром 4 мм Э42А | 1346 | 1009 | кг | кг | 1 | 1.05 | 11.5 | 0 | 0 | 0 | 0 | 1 | 0 |  | 1.05 | 2 | 10145335 | 681 | 0 | 0 | 0 | 0 | 0 | 0 | 0 | 0
944 | 10145337 | 10145319 | 6886380 | 1 | 1 | 1 | 3 | 101-9100 | 101-9100 | Патроны для пристрелки | 5184881 | 1013 | 10 штук | 10ШТУK | 1 | 12.2 | 2.87 | 0 | 0 | 0 | 0 | 1 | 0 |  | 12.2 | 2 | 10145337 | 682 | 0 | 0 | 0 | 0 | 0 | 0 | 0 | 0
944 | 10145339 | 10145319 | 6886390 | 1 | 1 | 1 | 3 | 101-9109 | 101-9109 | Дюбели для пристрелки | 5184881 | 1013 | 10 штук | 10ШТУK | 1 | 12.2 | 6.74 | 0 | 0 | 0 | 0 | 1 | 0 |  | 12.2 | 2 | 10145339 | 683 | 0 | 0 | 0 | 0 | 0 | 0 | 0 | 0
944 | 10145341 | 10145319 | 6892824 | 1 | 1 | 1 | 3 | 110-9105-1 | 110-9105-1 | Гайки установочные заземляющие К482 | 5186049 | 1013 | 100 штук | 100ШТУK | 1 | 0.25 | 308 | 0 | 0 | 0 | 0 | 1 | 0 |  | 0.25 | 2 | 10145341 | 684 | 0 | 0 | 0 | 0 | 0 | 0 | 0 | 0
944 | 10145343 | 10145319 | 6918152 | 1 | 1 | 1 | 3 | 402-0002 | 402-0002 | Раствор готовый кладочный цементный, марка 50 | 1339 | 1007 | м3 | м3 | 1 | 0.003 | 627 | 0 | 0 | 0 | 0 | 1 | 0 |  | 0.003 | 2 | 10145343 | 685 | 0 | 0 | 0 | 0 | 0 | 0 | 0 | 0
944 | 10145345 | 10145319 | 6927929 | 1 | 1 | 1 | 3 | 500-9030-2 | 500-9030-2 | Заглушки полиэтиленовые для труб диаметром до 50 мм | 5184881 | 1013 | 10 штук | 10ШТУK | 1 | 1.02 | 34.8 | 0 | 0 | 0 | 0 | 1 | 0 |  | 1.02 | 2 | 10145345 | 686 | 0 | 0 | 0 | 0 | 0 | 0 | 0 | 0
944 | 10145347 | 10145319 | 6928078 | 1 | 1 | 1 | 3 | 500-9081 | 500-9081 | Перемычки гибкие, тип ПГС-50 | 1485 | 1013 | ШТУKА | ШТУKА | 1 | 6 | 11.2 | 0 | 0 | 0 | 0 | 1 | 0 |  | 6 | 2 | 10145347 | 687 | 0 | 0 | 0 | 0 | 0 | 0 | 0 | 0
944 | 10145349 | 10145319 | 6928139 | 1 | 1 | 1 | 3 | 500-9140-9 | 500-9140-9 | Гильзы для соединения сваркой труб диаметром до 40 мм | 5186049 | 1013 | 100 штук | 100ШТУK | 1 | 0.08 | 618 | 0 | 0 | 0 | 0 | 1 | 0 |  | 0.08 | 2 | 10145349 | 688 | 0 | 0 | 0 | 0 | 0 | 0 | 0 | 0
944 | 10145351 | 10145319 | 6928274 | 1 | 1 | 1 | 3 | 500-9627 | 500-9627 | Лента ФУМ | 1346 | 1009 | кг | кг | 1 | 0.032 | 108 | 0 | 0 | 0 | 0 | 1 | 0 |  | 0.032 | 2 | 10145351 | 689 | 0 | 0 | 0 | 0 | 0 | 0 | 0 | 0
944 | 10145353 | 10145319 | 6928325 | 1 | 1 | 1 | 3 | 500-9734-7 | 500-9734-7 | Муфта соединительная водогазопроводная диаметром до 40 мм | 1485 | 1013 | ШТУKА | ШТУKА | 1 | 16 | 3.66 | 0 | 0 | 0 | 0 | 1 | 0 |  | 16 | 2 | 10145353 | 690 | 0 | 0 | 0 | 0 | 0 | 0 | 0 | 0
945 | 10145357 | 10145355 | 5180865 | 1 | 1 | 1 | 1 | 1-4.0-74 |  | Затраты труда рабочих-строителей (средний разряд 4.0) | 1476 | 1013 | чел.ч | ЧЕЛ.Ч | 1 | 6.63 | 0 | 0 | 0 | 12.17 | 0 | 1 | 1 |  | 6.63 | 2 | 10145357 | 691 | 0 | 0 | 0 | 0 | 0 | 0 | 0 | 0
945 | 10145359 | 10145355 | 121548 | 1 | 1 | 1 | 1 | 2 |  | Затраты труда машинистов | 608254 | 1013 | чел.час | чел.час | 1 | 4.99 | 0 | 0 | 0 | 0 | 0 | 1 | 2 |  | 4.99 | 2 | 10145359 | 692 | 0 | 0 | 0 | 0 | 0 | 0 | 0 | 0
945 | 10145361 | 10145355 | 6957688 | 1 | 1 | 1 | 2 | 021102 | 021102 | Краны на автомобильном ходу при работе на монтаже технологического оборудования 10 т | 1480 | 1013 | маш.ч | МАШ.Ч | 1 | 4.99 | 0 | 134.07 | 16.33 | 0 | 0 | 1 | 0 |  | 4.99 | 2 | 10145361 | 693 | 0 | 0 | 0 | 0 | 0 | 0 | 0 | 0
945 | 10145363 | 10145355 | 6960160 | 1 | 1 | 1 | 2 | 400002 | 400002 | Автомобили бортовые грузоподъемностью до 8 т | 1480 | 1013 | маш.ч | МАШ.Ч | 1 | 4.99 | 0 | 112.22 | 0 | 0 | 0 | 1 | 0 |  | 4.99 | 2 | 10145363 | 694 | 0 | 0 | 0 | 0 | 0 | 0 | 0 | 0
946 | 10145368 | 10145365 | 5180865 | 1 | 1 | 1 | 1 | 1-4.0-74 |  | Затраты труда рабочих-строителей (средний разряд 4.0) | 1476 | 1013 | чел.ч | ЧЕЛ.Ч | 1 | 12.4 | 0 | 0 | 0 | 12.17 | 0 | 1 | 1 |  | 12.4 | 2 | 10145368 | 695 | 0 | 0 | 0 | 0 | 0 | 0 | 0 | 0
946 | 10145370 | 10145365 | 121548 | 1 | 1 | 1 | 1 | 2 |  | Затраты труда машинистов | 608254 | 1013 | чел.час | чел.час | 1 | 3.39 | 0 | 0 | 0 | 0 | 0 | 1 | 2 |  | 3.39 | 2 | 10145370 | 696 | 0 | 0 | 0 | 0 | 0 | 0 | 0 | 0
946 | 10145372 | 10145365 | 6957688 | 1 | 1 | 1 | 2 | 021102 | 021102 | Краны на автомобильном ходу при работе на монтаже технологического оборудования 10 т | 1480 | 1013 | маш.ч | МАШ.Ч | 1 | 0.39 | 0 | 134.07 | 16.33 | 0 | 0 | 1 | 0 |  | 0.39 | 2 | 10145372 | 697 | 0 | 0 | 0 | 0 | 0 | 0 | 0 | 0
946 | 10145374 | 10145365 | 6957829 | 1 | 1 | 1 | 2 | 030203 | 030203 | Домкраты гидравлические грузоподъемностью 63 т | 1480 | 1013 | маш.ч | МАШ.Ч | 1 | 3 | 0 | 1.31 | 0 | 0 | 0 | 1 | 0 |  | 3 | 2 | 10145374 | 698 | 0 | 0 | 0 | 0 | 0 | 0 | 0 | 0
946 | 10145376 | 10145365 | 6957848 | 1 | 1 | 1 | 2 | 030408 | 030408 | Лебедки электрические, тяговым усилием 156,96 (16) кH (т) | 1480 | 1013 | маш.ч | МАШ.Ч | 1 | 3 | 0 | 137.85 | 14.02 | 0 | 0 | 1 | 0 |  | 3 | 2 | 10145376 | 699 | 0 | 0 | 0 | 0 | 0 | 0 | 0 | 0
946 | 10145378 | 10145365 | 6960160 | 1 | 1 | 1 | 2 | 400002 | 400002 | Автомобили бортовые грузоподъемностью до 8 т | 1480 | 1013 | маш.ч | МАШ.Ч | 1 | 0.39 | 0 | 112.22 | 0 | 0 | 0 | 1 | 0 |  | 0.39 | 2 | 10145378 | 700 | 0 | 0 | 0 | 0 | 0 | 0 | 0 | 0
946 | 10145380 | 10145365 | 6883173 | 1 | 1 | 1 | 3 | 101-0813 | 101-0813 | Проволока: стальная низкоуглеродистая разного назначения оцинкованная диаметром, мм: 3 | 1348 | 1009 | т | т | 1000 | 4e-05 | 12000 | 0 | 0 | 0 | 0 | 1 | 0 |  | 4e-05 | 2 | 10145380 | 701 | 0 | 0 | 0 | 0 | 0 | 0 | 0 | 0
946 | 10145382 | 10145365 | 6883310 | 1 | 1 | 1 | 3 | 101-0865 | 101-0865 | Роли свинцовые, марки С1 толщиной, мм: 1 | 1348 | 1009 | т | т | 1000 | 0.0008 | 22180 | 0 | 0 | 0 | 0 | 1 | 0 |  | 0.0008 | 2 | 10145382 | 702 | 0 | 0 | 0 | 0 | 0 | 0 | 0 | 0
946 | 10145384 | 10145365 | 6885174 | 1 | 1 | 1 | 3 | 101-1786 | 101-1786 | Лаки: битумные: БТ-123 | 1348 | 1009 | т | т | 1000 | 6e-05 | 16640 | 0 | 0 | 0 | 0 | 1 | 0 |  | 6e-05 | 2 | 10145384 | 703 | 0 | 0 | 0 | 0 | 0 | 0 | 0 | 0
946 | 10145386 | 10145365 | 6928096 | 1 | 1 | 1 | 3 | 500-9101-1 | 500-9101-1 | Кнопки для скрепления монтажной ленты | 5181464 | 1013 | 1000 штук | 1000ШТУK | 1 | 0.00832 | 17.8 | 0 | 0 | 0 | 0 | 1 | 0 |  | 0.00832 | 2 | 10145386 | 704 | 0 | 0 | 0 | 0 | 0 | 0 | 0 | 0
946 | 10145388 | 10145365 | 6928237 | 1 | 1 | 1 | 3 | 500-9500 | 500-9500 | Бирки маркировочные | 5186049 | 1013 | 100 штук | 100ШТУK | 1 | 0.0041 | 14.7 | 0 | 0 | 0 | 0 | 1 | 0 |  | 0.0041 | 2 | 10145388 | 705 | 0 | 0 | 0 | 0 | 0 | 0 | 0 | 0
946 | 10145390 | 10145365 | 6928270 | 1 | 1 | 1 | 3 | 500-9623 | 500-9623 | Лента К226 | 5185424 | 1013 | 100 м | 100М | 1 | 0.0096 | 214 | 0 | 0 | 0 | 0 | 1 | 0 |  | 0.0096 | 2 | 10145390 | 706 | 0 | 0 | 0 | 0 | 0 | 0 | 0 | 0
946 | 10145392 | 10145365 | 6942053 | 1 | 1 | 1 | 3 | 522-0077 | 522-0077 | Припои бессурьмянистые в чушках, марки: ПОС30 | 1346 | 1009 | кг | кг | 1 | 0.5 | 69.9 | 0 | 0 | 0 | 0 | 1 | 0 |  | 0.5 | 2 | 10145392 | 707 | 0 | 0 | 0 | 0 | 0 | 0 | 0 | 0
988 | 10010061 | 10010059 | 5180857 | 1 | 1 | 1 | 1 | 1-2.8-74 |  | Затраты труда рабочих-строителей (средний разряд 2.8) | 1476 | 1013 | чел.ч | ЧЕЛ.Ч | 1 | 22.5 | 0 | 0 | 0 | 10.6 | 0 | 1 | 1 |  | 22.5 | 2 | 10010061 | 708 | 0 | 0 | 0 | 0 | 0 | 0 | 0 | 0
988 | 10010063 | 10010059 | 6959629 | 1 | 1 | 1 | 2 | 330206 | 330206 | Дрели электрические | 1480 | 1013 | маш.ч | МАШ.Ч | 1 | 0.23 | 0 | 2.32 | 0 | 0 | 0 | 1 | 0 |  | 0.23 | 2 | 10010063 | 709 | 0 | 0 | 0 | 0 | 0 | 0 | 0 | 0
988 | 10010065 | 10010059 | 6959734 | 1 | 1 | 1 | 2 | 331601 | 331601 | Бензопилы | 1480 | 1013 | маш.ч | МАШ.Ч | 1 | 0.33 | 0 | 5.88 | 0 | 0 | 0 | 1 | 0 |  | 0.33 | 2 | 10010065 | 710 | 0 | 0 | 0 | 0 | 0 | 0 | 0 | 0
988 | 10010067 | 10010059 | 6960159 | 1 | 1 | 1 | 2 | 400001 | 400001 | Автомобили бортовые грузоподъемностью до 5 т | 1480 | 1013 | маш.ч | МАШ.Ч | 1 | 0.36 | 0 | 96.34 | 0 | 0 | 0 | 1 | 0 |  | 0.36 | 2 | 10010067 | 711 | 0 | 0 | 0 | 0 | 0 | 0 | 0 | 0
988 | 10010069 | 10010059 | 6883095 | 1 | 1 | 1 | 3 | 101-0783 | 101-0783 | Поковки: строительные обыкновенные (скобы, закрепи, хомуты и т. д. ) массой, кг: 2,825 | 1348 | 1009 | т | т | 1000 | 0.0031 | 10190 | 0 | 0 | 0 | 0 | 1 | 0 |  | 0.0031 | 2 | 10010069 | 712 | 0 | 0 | 0 | 0 | 0 | 0 | 0 | 0
988 | 10010071 | 10010059 | 6884816 | 1 | 1 | 1 | 3 | 101-1591 | 101-1591 | Материалы для дорожного строительства: Смола каменноугольная для дорожного строительства | 1348 | 1009 | т | т | 1000 | 0.00258 | 684 | 0 | 0 | 0 | 0 | 1 | 0 |  | 0.00258 | 2 | 10010071 | 713 | 0 | 0 | 0 | 0 | 0 | 0 | 0 | 0
988 | 10010073 | 10010059 | 6885025 | 1 | 1 | 1 | 3 | 101-1714 | 101-1714 | Болты: строительные с гайками и шайбами | 1348 | 1009 | т | т | 1000 | 0.0075 | 17290 | 0 | 0 | 0 | 0 | 1 | 0 |  | 0.0075 | 2 | 10010073 | 714 | 0 | 0 | 0 | 0 | 0 | 0 | 0 | 0
988 | 10010075 | 10010059 | 6885094 | 1 | 1 | 1 | 3 | 101-1742 | 101-1742 | Толь с крупнозернистой посыпкой: гидроизоляционный марки ТГ-350 | 1327 | 1005 | м2 | м2 | 1 | 1.45 | 7.38 | 0 | 0 | 0 | 0 | 1 | 0 |  | 1.45 | 2 | 10010075 | 715 | 0 | 0 | 0 | 0 | 0 | 0 | 0 | 0
988 | 10010077 | 10010059 | 6885161 | 1 | 1 | 1 | 3 | 101-1777 | 101-1777 | Паста: антисептическая | 1348 | 1009 | т | т | 1000 | 0.00301 | 11890 | 0 | 0 | 0 | 0 | 1 | 0 |  | 0.00301 | 2 | 10010077 | 716 | 0 | 0 | 0 | 0 | 0 | 0 | 0 | 0
988 | 10010079 | 10010059 | 6885235 | 1 | 1 | 1 | 3 | 101-1805 | 101-1805 | Гвозди: строительные | 1348 | 1009 | т | т | 1000 | 0.003 | 9190 | 0 | 0 | 0 | 0 | 1 | 0 |  | 0.003 | 2 | 10010079 | 717 | 0 | 0 | 0 | 0 | 0 | 0 | 0 | 0
988 | 10010081 | 10010059 | 6887406 | 1 | 1 | 1 | 3 | 102-0028 | 102-0028 | Пиломатериалы хвойных пород: Брусья обрезные длиной 4-6,5 м, шириной 75-150 мм, толщиной 100, 125 мм: II сорта | 1339 | 1007 | м3 | м3 | 1 | 0.93 | 1480 | 0 | 0 | 0 | 0 | 1 | 0 |  | 0.93 | 2 | 10010081 | 718 | 0 | 0 | 0 | 0 | 0 | 0 | 0 | 0
988 | 10010083 | 10010059 | 6887477 | 1 | 1 | 1 | 3 | 102-0060 | 102-0060 | Пиломатериалы хвойных пород: Доски обрезные длиной 4-6,5 м, шириной 75-150 мм, толщиной 44 мм и более: II сорта | 1339 | 1007 | м3 | м3 | 1 | 0.12 | 936 | 0 | 0 | 0 | 0 | 1 | 0 |  | 0.12 | 2 | 10010083 | 719 | 0 | 0 | 0 | 0 | 0 | 0 | 0 | 0
988 | 10010085 | 10010059 | 6887512 | 1 | 1 | 1 | 3 | 102-0077 | 102-0077 | Пиломатериалы хвойных пород: Доски необрезные длиной 4-6,5 м, все ширины, толщиной 32-40 мм: III сорта | 1339 | 1007 | м3 | м3 | 1 | 0.01 | 605 | 0 | 0 | 0 | 0 | 1 | 0 |  | 0.01 | 2 | 10010085 | 720 | 0 | 0 | 0 | 0 | 0 | 0 | 0 | 0
991 | 10010095 | 10010092 | 5180864 | 1 | 1 | 1 | 1 | 1-2.9-74 |  | Затраты труда рабочих-строителей (средний разряд 2.9) | 1476 | 1013 | чел.ч | ЧЕЛ.Ч | 1 | 25.55 | 0 | 0 | 0 | 10.69 | 0 | 1 | 1 |  | 25.55 | 2 | 10010095 | 721 | 0 | 0 | 0 | 0 | 0 | 0 | 0 | 0
991 | 10010097 | 10010092 | 121548 | 1 | 1 | 1 | 1 | 2 |  | Затраты труда машинистов | 608254 | 1013 | чел.час | чел.час | 1 | 0.61 | 0 | 0 | 0 | 0 | 0 | 1 | 2 |  | 0.61 | 2 | 10010097 | 722 | 0 | 0 | 0 | 0 | 0 | 0 | 0 | 0
991 | 10010099 | 10010092 | 6957622 | 1 | 1 | 1 | 2 | 020129 | 020129 | Краны башенные при работе на других видах строительства (кроме монтажа технологического оборудования) 8 т | 1480 | 1013 | маш.ч | МАШ.Ч | 1 | 0.37 | 0 | 92.76 | 16.33 | 0 | 0 | 1 | 0 |  | 0.37 | 2 | 10010099 | 723 | 0 | 0 | 0 | 0 | 0 | 0 | 0 | 0
991 | 10010101 | 10010092 | 6957702 | 1 | 1 | 1 | 2 | 021141 | 021141 | Краны на автомобильном ходу при работе на других видах строительства (кроме магистральных трубопроводов) 10 т | 1480 | 1013 | маш.ч | МАШ.Ч | 1 | 0.244 | 0 | 134.07 | 16.33 | 0 | 0 | 1 | 0 |  | 0.244 | 2 | 10010101 | 724 | 0 | 0 | 0 | 0 | 0 | 0 | 0 | 0
991 | 10010103 | 10010092 | 6958572 | 1 | 1 | 1 | 2 | 121011 | 121011 | Котлы битумные передвижные 400 л | 1480 | 1013 | маш.ч | МАШ.Ч | 1 | 3.006 | 0 | 32.24 | 0 | 0 | 0 | 1 | 0 |  | 3.006 | 2 | 10010103 | 725 | 0 | 0 | 0 | 0 | 0 | 0 | 0 | 0
991 | 10010105 | 10010092 | 6960159 | 1 | 1 | 1 | 2 | 400001 | 400001 | Автомобили бортовые грузоподъемностью до 5 т | 1480 | 1013 | маш.ч | МАШ.Ч | 1 | 0.342 | 0 | 96.34 | 0 | 0 | 0 | 1 | 0 |  | 0.342 | 2 | 10010105 | 726 | 0 | 0 | 0 | 0 | 0 | 0 | 0 | 0
991 | 10010107 | 10010092 | 6881475 | 1 | 1 | 1 | 3 | 101-0002 | 101-0002 | Асбест-наполнитель | 1348 | 1009 | т | т | 1000 | 0.02 | 1040 | 0 | 0 | 0 | 0 | 1 | 0 |  | 0.02 | 2 | 10010107 | 727 | 0 | 0 | 0 | 0 | 0 | 0 | 0 | 0
991 | 10010109 | 10010092 | 6881645 | 1 | 1 | 1 | 3 | 101-0078 | 101-0078 | Битумы нефтяные строительные, кровельные марки: БНК-45/190, БНК-45/180 | 1348 | 1009 | т | т | 1000 | 0.19 | 2330 | 0 | 0 | 0 | 0 | 1 | 0 |  | 0.19 | 2 | 10010109 | 728 | 0 | 0 | 0 | 0 | 0 | 0 | 0 | 0
991 | 10010111 | 10010092 | 6882170 | 1 | 1 | 1 | 3 | 101-0322 | 101-0322 | Керосин для технических целей марок КТ-1, КТ-2 | 1348 | 1009 | т | т | 1000 | 0.058 | 7840 | 0 | 0 | 0 | 0 | 1 | 0 |  | 0.058 | 2 | 10010111 | 729 | 0 | 0 | 0 | 0 | 0 | 0 | 0 | 0
991 | 10010113 | 10010092 | 6885146 | 1 | 1 | 1 | 3 | 101-1764 | 101-1764 | Тальк молотый сорт 1 | 1348 | 1009 | т | т | 1000 | 0.02 | 4620 | 0 | 0 | 0 | 0 | 1 | 0 |  | 0.02 | 2 | 10010113 | 730 | 0 | 0 | 0 | 0 | 0 | 0 | 0 | 0
991 | 10010115 | 10010092 | 6891096 | 1 | 1 | 1 | 3 | 104-9090 | 104-9090 | Плиты теплоизоляционные | 1327 | 1005 | м2 | м2 | 1 | 0 | 0 | 0 | 0 | 0 | 1 | 0 | 0 |  | 0 | 2 | 10010115 | 731 | 0 | 0 | 0 | 0 | 0 | 0 | 0 | 0
993 | 10010124 | 10010122 | 5180857 | 1 | 1 | 1 | 1 | 1-2.8-74 |  | Затраты труда рабочих-строителей (средний разряд 2.8) | 1476 | 1013 | чел.ч | ЧЕЛ.Ч | 1 | 5.78 | 0 | 0 | 0 | 10.6 | 0 | 1 | 1 |  | 5.78 | 2 | 10010124 | 732 | 0 | 0 | 0 | 0 | 0 | 0 | 0 | 0
993 | 10010126 | 10010122 | 6960159 | 1 | 1 | 1 | 2 | 400001 | 400001 | Автомобили бортовые грузоподъемностью до 5 т | 1480 | 1013 | маш.ч | МАШ.Ч | 1 | 0.01 | 0 | 96.34 | 0 | 0 | 0 | 1 | 0 |  | 0.01 | 2 | 10010126 | 733 | 0 | 0 | 0 | 0 | 0 | 0 | 0 | 0
993 | 10010128 | 10010122 | 6885235 | 1 | 1 | 1 | 3 | 101-1805 | 101-1805 | Гвозди: строительные | 1348 | 1009 | т | т | 1000 | 0.00124 | 9190 | 0 | 0 | 0 | 0 | 1 | 0 |  | 0.00124 | 2 | 10010128 | 734 | 0 | 0 | 0 | 0 | 0 | 0 | 0 | 0
993 | 10010130 | 10010122 | 6894097 | 1 | 1 | 1 | 3 | 113-9039 | 113-9039 | Пленка полиэтиленовая толщиной 0,15 мм | 5181529 | 1013 | 1000 м2 | 1000М2 | 1 | 0.125 | 3910 | 0 | 0 | 0 | 0 | 1 | 0 |  | 0.125 | 2 | 10010130 | 735 | 0 | 0 | 0 | 0 | 0 | 0 | 0 | 0
993 | 10010132 | 10010122 | 6902557 | 1 | 1 | 1 | 3 | 203-9010 | 203-9010 | Штапики-раскладки 10х19 мм | 1339 | 1007 | м3 | м3 | 1 | 0.003 | 12530 | 0 | 0 | 0 | 0 | 1 | 0 |  | 0.003 | 2 | 10010132 | 736 | 0 | 0 | 0 | 0 | 0 | 0 | 0 | 0
993 | 10010134 | 10010122 | 7026457 | 1 | 1 | 1 | 3 | 530-0042 | 530-0042 | Труба типа SDR 17,6 ПЭ 63 рабочим давлением 0,6 МПа, ПЭ 80 рабочим давлением 0,8 МПа, наружным диаметром, мм: 32х2,0 (питьевого назначения) | 1302 | 1003 | 10 м | 10 м | 10 | 3.62 | 54 | 0 | 0 | 0 | 0 | 1 | 0 |  | 3.62 | 2 | 10010134 | 737 | 0 | 0 | 0 | 0 | 0 | 0 | 0 | 0
995 | 10003016 | 10003014 | 5180856 | 1 | 1 | 1 | 1 | 1-3.1-74 |  | Затраты труда рабочих-строителей (средний разряд 3.1) | 1476 | 1013 | чел.ч | ЧЕЛ.Ч | 1 | 0.363 | 0 | 0 | 0 | 10.92 | 0 | 1 | 1 |  | 0.363 | 2 | 10003016 | 738 | 0 | 0 | 0 | 0 | 0 | 0 | 0 | 0
995 | 10003017 | 10003014 | 6959724 | 1 | 1 | 1 | 2 | 331531 | 331531 | Пилы дисковые электрические | 1480 | 1013 | маш.ч | МАШ.Ч | 1 | 0.0036 | 0 | 1 | 0 | 0 | 0 | 1 | 0 |  | 0.0036 | 2 | 10003017 | 739 | 0 | 0 | 0 | 0 | 0 | 0 | 0 | 0
995 | 10003018 | 10003014 | 6960159 | 1 | 1 | 1 | 2 | 400001 | 400001 | Автомобили бортовые грузоподъемностью до 5 т | 1480 | 1013 | маш.ч | МАШ.Ч | 1 | 0.0056 | 0 | 96.34 | 0 | 0 | 0 | 1 | 0 |  | 0.0056 | 2 | 10003018 | 740 | 0 | 0 | 0 | 0 | 0 | 0 | 0 | 0
995 | 10003019 | 10003014 | 6881871 | 1 | 1 | 1 | 3 | 101-0181 | 101-0181 | Гвозди: строительные с плоской головкой, мм: 1,8х60 | 1348 | 1009 | т | т | 1000 | 7.3e-05 | 10840 | 0 | 0 | 0 | 0 | 1 | 0 |  | 7.3e-05 | 2 | 10003019 | 741 | 0 | 0 | 0 | 0 | 0 | 0 | 0 | 0
995 | 10003020 | 10003014 | 6881901 | 1 | 1 | 1 | 3 | 101-0195 | 101-0195 | Гвозди: толевые круглые, мм: 3,0х40 | 1348 | 1009 | т | т | 1000 | 2.2e-05 | 10590 | 0 | 0 | 0 | 0 | 1 | 0 |  | 2.2e-05 | 2 | 10003020 | 742 | 0 | 0 | 0 | 0 | 0 | 0 | 0 | 0
995 | 10003021 | 10003014 | 6883276 | 1 | 1 | 1 | 3 | 101-0851 | 101-0851 | Рулонные кровельные и гидроизоляционные материалы: Пергамин кровельный П-350 | 1327 | 1005 | м2 | м2 | 1 | 1.05 | 3.78 | 0 | 0 | 0 | 0 | 1 | 0 |  | 1.05 | 2 | 10003021 | 743 | 0 | 0 | 0 | 0 | 0 | 0 | 0 | 0
995 | 10003022 | 10003014 | 6887458 | 1 | 1 | 1 | 3 | 102-0052 | 102-0052 | Пиломатериалы хвойных пород: Доски обрезные длиной 4-6,5 м, шириной 75-150 мм, толщиной 25 мм: II сорта | 1339 | 1007 | м3 | м3 | 1 | 0.0014 | 978 | 0 | 0 | 0 | 0 | 1 | 0 |  | 0.0014 | 2 | 10003022 | 744 | 0 | 0 | 0 | 0 | 0 | 0 | 0 | 0
995 | 10003023 | 10003014 | 6902099 | 1 | 1 | 1 | 3 | 203-0367 | 203-0367 | Обшивка наружная и внутренняя из древесины ГОСТ 8242: Типы 0-1; 0-2; 0-3 толщиной 13 мм, шириной без гребня: от 70 до 90 мм | 1339 | 1007 | м3 | м3 | 1 | 0.0143 | 3180 | 0 | 0 | 0 | 0 | 1 | 0 |  | 0.0143 | 2 | 10003023 | 745 | 0 | 0 | 0 | 0 | 0 | 0 | 0 | 0
996 | 10003026 | 10003025 | 5180851 | 1 | 1 | 1 | 1 | 1-2.6-74 |  | Затраты труда рабочих-строителей (средний разряд 2.6) | 1476 | 1013 | чел.ч | ЧЕЛ.Ч | 1 | 1.7004 | 0 | 0 | 0 | 10.41 | 0 | 1 | 1 |  | 1.7004 | 2 | 10003026 | 746 | 0 | 0 | 0 | 0 | 0 | 0 | 0 | 0
996 | 10003027 | 10003025 | 121548 | 1 | 1 | 1 | 1 | 2 |  | Затраты труда машинистов | 608254 | 1013 | чел.час | чел.час | 1 | 0.0022 | 0 | 0 | 0 | 0 | 0 | 1 | 2 |  | 0.0022 | 2 | 10003027 | 747 | 0 | 0 | 0 | 0 | 0 | 0 | 0 | 0
996 | 10003028 | 10003025 | 6957702 | 1 | 1 | 1 | 2 | 021141 | 021141 | Краны на автомобильном ходу при работе на других видах строительства (кроме магистральных трубопроводов) 10 т | 1480 | 1013 | маш.ч | МАШ.Ч | 1 | 0.0022 | 0 | 134.07 | 16.33 | 0 | 0 | 1 | 0 |  | 0.0022 | 2 | 10003028 | 748 | 0 | 0 | 0 | 0 | 0 | 0 | 0 | 0
996 | 10003029 | 10003025 | 6960159 | 1 | 1 | 1 | 2 | 400001 | 400001 | Автомобили бортовые грузоподъемностью до 5 т | 1480 | 1013 | маш.ч | МАШ.Ч | 1 | 0.0032 | 0 | 96.34 | 0 | 0 | 0 | 1 | 0 |  | 0.0032 | 2 | 10003029 | 749 | 0 | 0 | 0 | 0 | 0 | 0 | 0 | 0
996 | 10003030 | 10003025 | 6881901 | 1 | 1 | 1 | 3 | 101-0195 | 101-0195 | Гвозди: толевые круглые, мм: 3,0х40 | 1348 | 1009 | т | т | 1000 | 9.2e-05 | 10590 | 0 | 0 | 0 | 0 | 1 | 0 |  | 9.2e-05 | 2 | 10003030 | 750 | 0 | 0 | 0 | 0 | 0 | 0 | 0 | 0
996 | 10003031 | 10003025 | 6884991 | 1 | 1 | 1 | 3 | 101-1704 | 101-1704 | Войлок: строительный | 1348 | 1009 | т | т | 1000 | 0.00452 | 17000 | 0 | 0 | 0 | 0 | 1 | 0 |  | 0.00452 | 2 | 10003031 | 751 | 0 | 0 | 0 | 0 | 0 | 0 | 0 | 0
996 | 10003032 | 10003025 | 6884995 | 1 | 1 | 1 | 3 | 101-1706 | 101-1706 | Сталь оцинкованная листовая (ГОСТ 7118) толщиной листа в мм: 0,5 | 1348 | 1009 | т | т | 1000 | 0.0107 | 13260 | 0 | 0 | 0 | 0 | 1 | 0 |  | 0.0107 | 2 | 10003032 | 752 | 0 | 0 | 0 | 0 | 0 | 0 | 0 | 0
996 | 10003033 | 10003025 | 6918646 | 1 | 1 | 1 | 3 | 407-0001 | 407-0001 | Глина | 1339 | 1007 | м3 | м3 | 1 | 0.0021 | 111 | 0 | 0 | 0 | 0 | 1 | 0 |  | 0.0021 | 2 | 10003033 | 753 | 0 | 0 | 0 | 0 | 0 | 0 | 0 | 0
1034 | 10001054 | 10001053 | 5180865 | 1 | 1 | 1 | 1 | 1-4.0-74 |  | Затраты труда рабочих-строителей (средний разряд 4.0) | 1476 | 1013 | чел.ч | ЧЕЛ.Ч | 1 | 0.84 | 0 | 0 | 0 | 12.17 | 0 | 1 | 1 |  | 0.84 | 2 | 10001054 | 754 | 0 | 0 | 0 | 0 | 0 | 0 | 0 | 0
1034 | 10001055 | 10001053 | 6882186 | 1 | 1 | 1 | 3 | 101-0329 | 101-0329 | Клей: 88-СА | 1346 | 1009 | кг | кг | 1 | 0.01 | 37 | 0 | 0 | 0 | 0 | 1 | 0 |  | 0.01 | 2 | 10001055 | 755 | 0 | 0 | 0 | 0 | 0 | 0 | 0 | 0
1034 | 10001056 | 10001053 | 6884607 | 1 | 1 | 1 | 3 | 101-1482 | 101-1482 | Шурупы: с полукруглой головкой, мм: 5х70 | 1348 | 1009 | т | т | 1000 | 0.0001 | 11540 | 0 | 0 | 0 | 0 | 1 | 0 |  | 0.0001 | 2 | 10001056 | 756 | 0 | 0 | 0 | 0 | 0 | 0 | 0 | 0
1034 | 10001057 | 10001053 | 6885588 | 1 | 1 | 1 | 3 | 101-1963 | 101-1963 | Канифоль сосновая | 1346 | 1009 | кг | кг | 1 | 0.0002 | 25.6 | 0 | 0 | 0 | 0 | 1 | 0 |  | 0.0002 | 2 | 10001057 | 757 | 0 | 0 | 0 | 0 | 0 | 0 | 0 | 0
1034 | 10001058 | 10001053 | 6928200 | 1 | 1 | 1 | 3 | 500-9264 | 500-9264 | Трубка полихлорвиниловая | 1346 | 1009 | кг | кг | 1 | 0.00142 | 35.7 | 0 | 0 | 0 | 0 | 1 | 0 |  | 0.00142 | 2 | 10001058 | 758 | 0 | 0 | 0 | 0 | 0 | 0 | 0 | 0
1034 | 10001059 | 10001053 | 6942052 | 1 | 1 | 1 | 3 | 522-0076 | 522-0076 | Припои бессурьмянистые в чушках, марки: ПОС40 | 1346 | 1009 | кг | кг | 1 | 0.002 | 87.4 | 0 | 0 | 0 | 0 | 1 | 0 |  | 0.002 | 2 | 10001059 | 759 | 0 | 0 | 0 | 0 | 0 | 0 | 0 | 0
1035 | 10001074 | 10001073 | 5180865 | 1 | 1 | 1 | 1 | 1-4.0-74 |  | Затраты труда рабочих-строителей (средний разряд 4.0) | 1476 | 1013 | чел.ч | ЧЕЛ.Ч | 1 | 1.68 | 0 | 0 | 0 | 12.17 | 0 | 1 | 1 |  | 1.68 | 2 | 10001074 | 760 | 0 | 0 | 0 | 0 | 0 | 0 | 0 | 0
1035 | 10001075 | 10001073 | 6959629 | 1 | 1 | 1 | 2 | 330206 | 330206 | Дрели электрические | 1480 | 1013 | маш.ч | МАШ.Ч | 1 | 0.16 | 0 | 2.32 | 0 | 0 | 0 | 1 | 0 |  | 0.16 | 2 | 10001075 | 761 | 0 | 0 | 0 | 0 | 0 | 0 | 0 | 0
1035 | 10001076 | 10001073 | 6881951 | 1 | 1 | 1 | 3 | 101-0219 | 101-0219 | Гипсовые вяжущие Г-3 (ГОСТ 125-79) | 1348 | 1009 | т | т | 1000 | 1e-05 | 1480 | 0 | 0 | 0 | 0 | 1 | 0 |  | 1e-05 | 2 | 10001076 | 762 | 0 | 0 | 0 | 0 | 0 | 0 | 0 | 0
1035 | 10001077 | 10001073 | 6885588 | 1 | 1 | 1 | 3 | 101-1963 | 101-1963 | Канифоль сосновая | 1346 | 1009 | кг | кг | 1 | 0.0005 | 25.6 | 0 | 0 | 0 | 0 | 1 | 0 |  | 0.0005 | 2 | 10001077 | 763 | 0 | 0 | 0 | 0 | 0 | 0 | 0 | 0
1035 | 10001078 | 10001073 | 6885888 | 1 | 1 | 1 | 3 | 101-2206 | 101-2206 | Дюбели: пластмассовые с шурупами 12х70 мм | 5184881 | 1013 | 10 штук | 10ШТУK | 1 | 0.25 | 7.8 | 0 | 0 | 0 | 0 | 1 | 0 |  | 0.25 | 2 | 10001078 | 764 | 0 | 0 | 0 | 0 | 0 | 0 | 0 | 0
1035 | 10001079 | 10001073 | 6942052 | 1 | 1 | 1 | 3 | 522-0076 | 522-0076 | Припои бессурьмянистые в чушках, марки: ПОС40 | 1346 | 1009 | кг | кг | 1 | 0.005 | 87.4 | 0 | 0 | 0 | 0 | 1 | 0 |  | 0.005 | 2 | 10001079 | 765 | 0 | 0 | 0 | 0 | 0 | 0 | 0 | 0
1078 | 9999403 | 9999400 | 5180865 | 1 | 1 | 1 | 1 | 1-4.0-74 |  | Затраты труда рабочих-строителей (средний разряд 4.0) | 1476 | 1013 | чел.ч | ЧЕЛ.Ч | 1 | 0.84 | 0 | 0 | 0 | 12.17 | 0 | 1 | 1 |  | 0.84 | 2 | 9999403 | 766 | 0 | 0 | 0 | 0 | 0 | 0 | 0 | 0
1078 | 9999404 | 9999400 | 6882186 | 1 | 1 | 1 | 3 | 101-0329 | 101-0329 | Клей: 88-СА | 1346 | 1009 | кг | кг | 1 | 0.01 | 37 | 0 | 0 | 0 | 0 | 1 | 0 |  | 0.01 | 2 | 9999404 | 767 | 0 | 0 | 0 | 0 | 0 | 0 | 0 | 0
1078 | 9999405 | 9999400 | 6884607 | 1 | 1 | 1 | 3 | 101-1482 | 101-1482 | Шурупы: с полукруглой головкой, мм: 5х70 | 1348 | 1009 | т | т | 1000 | 0.0001 | 11540 | 0 | 0 | 0 | 0 | 1 | 0 |  | 0.0001 | 2 | 9999405 | 768 | 0 | 0 | 0 | 0 | 0 | 0 | 0 | 0
1078 | 9999406 | 9999400 | 6885588 | 1 | 1 | 1 | 3 | 101-1963 | 101-1963 | Канифоль сосновая | 1346 | 1009 | кг | кг | 1 | 0.0002 | 25.6 | 0 | 0 | 0 | 0 | 1 | 0 |  | 0.0002 | 2 | 9999406 | 769 | 0 | 0 | 0 | 0 | 0 | 0 | 0 | 0
1078 | 9999407 | 9999400 | 6928200 | 1 | 1 | 1 | 3 | 500-9264 | 500-9264 | Трубка полихлорвиниловая | 1346 | 1009 | кг | кг | 1 | 0.00142 | 35.7 | 0 | 0 | 0 | 0 | 1 | 0 |  | 0.00142 | 2 | 9999407 | 770 | 0 | 0 | 0 | 0 | 0 | 0 | 0 | 0
1078 | 9999408 | 9999400 | 6942052 | 1 | 1 | 1 | 3 | 522-0076 | 522-0076 | Припои бессурьмянистые в чушках, марки: ПОС40 | 1346 | 1009 | кг | кг | 1 | 0.002 | 87.4 | 0 | 0 | 0 | 0 | 1 | 0 |  | 0.002 | 2 | 9999408 | 771 | 0 | 0 | 0 | 0 | 0 | 0 | 0 | 0
1122 | 10001150 | 10001143 | 5180865 | 1 | 1 | 1 | 1 | 1-4.0-74 |  | Затраты труда рабочих-строителей (средний разряд 4.0) | 1476 | 1013 | чел.ч | ЧЕЛ.Ч | 1 | 0.84 | 0 | 0 | 0 | 12.17 | 0 | 1 | 1 | *1,19 | 0.9996 | 2 | 10001144 | 772 | 0 | 0 | 0 | 0 | 0 | 0 | 0 | 0
1122 | 10001151 | 10001143 | 6882186 | 1 | 1 | 1 | 3 | 101-0329 | 101-0329 | Клей: 88-СА | 1346 | 1009 | кг | кг | 1 | 0.01 | 37 | 0 | 0 | 0 | 0 | 1 | 0 |  | 0.01 | 2 | 10001145 | 773 | 0 | 0 | 0 | 0 | 0 | 0 | 0 | 0
1122 | 10001152 | 10001143 | 6884607 | 1 | 1 | 1 | 3 | 101-1482 | 101-1482 | Шурупы: с полукруглой головкой, мм: 5х70 | 1348 | 1009 | т | т | 1000 | 0.0001 | 11540 | 0 | 0 | 0 | 0 | 1 | 0 |  | 0.0001 | 2 | 10001146 | 774 | 0 | 0 | 0 | 0 | 0 | 0 | 0 | 0
1122 | 10001153 | 10001143 | 6885588 | 1 | 1 | 1 | 3 | 101-1963 | 101-1963 | Канифоль сосновая | 1346 | 1009 | кг | кг | 1 | 0.0002 | 25.6 | 0 | 0 | 0 | 0 | 1 | 0 |  | 0.0002 | 2 | 10001147 | 775 | 0 | 0 | 0 | 0 | 0 | 0 | 0 | 0
1122 | 10001154 | 10001143 | 6928200 | 1 | 1 | 1 | 3 | 500-9264 | 500-9264 | Трубка полихлорвиниловая | 1346 | 1009 | кг | кг | 1 | 0.00142 | 35.7 | 0 | 0 | 0 | 0 | 1 | 0 |  | 0.00142 | 2 | 10001148 | 776 | 0 | 0 | 0 | 0 | 0 | 0 | 0 | 0
1122 | 10001155 | 10001143 | 6942052 | 1 | 1 | 1 | 3 | 522-0076 | 522-0076 | Припои бессурьмянистые в чушках, марки: ПОС40 | 1346 | 1009 | кг | кг | 1 | 0.002 | 87.4 | 0 | 0 | 0 | 0 | 1 | 0 |  | 0.002 | 2 | 10001149 | 777 | 0 | 0 | 0 | 0 | 0 | 0 | 0 | 0
1123 | 10001163 | 10001156 | 5180865 | 1 | 1 | 1 | 1 | 1-4.0-74 |  | Затраты труда рабочих-строителей (средний разряд 4.0) | 1476 | 1013 | чел.ч | ЧЕЛ.Ч | 1 | 1.68 | 0 | 0 | 0 | 12.17 | 0 | 1 | 1 |  | 1.68 | 2 | 10001157 | 778 | 0 | 0 | 0 | 0 | 0 | 0 | 0 | 0
1123 | 10001164 | 10001156 | 6959629 | 1 | 1 | 1 | 2 | 330206 | 330206 | Дрели электрические | 1480 | 1013 | маш.ч | МАШ.Ч | 1 | 0.16 | 0 | 2.32 | 0 | 0 | 0 | 1 | 0 |  | 0.16 | 2 | 10001158 | 779 | 0 | 0 | 0 | 0 | 0 | 0 | 0 | 0
1123 | 10001165 | 10001156 | 6881951 | 1 | 1 | 1 | 3 | 101-0219 | 101-0219 | Гипсовые вяжущие Г-3 (ГОСТ 125-79) | 1348 | 1009 | т | т | 1000 | 1e-05 | 1480 | 0 | 0 | 0 | 0 | 1 | 0 |  | 1e-05 | 2 | 10001159 | 780 | 0 | 0 | 0 | 0 | 0 | 0 | 0 | 0
1123 | 10001166 | 10001156 | 6885588 | 1 | 1 | 1 | 3 | 101-1963 | 101-1963 | Канифоль сосновая | 1346 | 1009 | кг | кг | 1 | 0.0005 | 25.6 | 0 | 0 | 0 | 0 | 1 | 0 |  | 0.0005 | 2 | 10001160 | 781 | 0 | 0 | 0 | 0 | 0 | 0 | 0 | 0
1123 | 10001167 | 10001156 | 6885888 | 1 | 1 | 1 | 3 | 101-2206 | 101-2206 | Дюбели: пластмассовые с шурупами 12х70 мм | 5184881 | 1013 | 10 штук | 10ШТУK | 1 | 0.25 | 7.8 | 0 | 0 | 0 | 0 | 1 | 0 |  | 0.25 | 2 | 10001161 | 782 | 0 | 0 | 0 | 0 | 0 | 0 | 0 | 0
1123 | 10001168 | 10001156 | 6942052 | 1 | 1 | 1 | 3 | 522-0076 | 522-0076 | Припои бессурьмянистые в чушках, марки: ПОС40 | 1346 | 1009 | кг | кг | 1 | 0.005 | 87.4 | 0 | 0 | 0 | 0 | 1 | 0 |  | 0.005 | 2 | 10001162 | 783 | 0 | 0 | 0 | 0 | 0 | 0 | 0 | 0
1160 | 9999333 | 9999329 | 5180871 | 1 | 1 | 1 | 1 | 1-4.2-74 |  | Затраты труда рабочих-строителей (средний разряд 4.2) | 1476 | 1013 | чел.ч | ЧЕЛ.Ч | 1 | 271 | 0 | 0 | 0 | 12.54 | 0 | 1 | 1 |  | 271 | 2 | 9999333 | 784 | 0 | 0 | 0 | 0 | 0 | 0 | 0 | 0
1160 | 9999334 | 9999329 | 121548 | 1 | 1 | 1 | 1 | 2 |  | Затраты труда машинистов | 608254 | 1013 | чел.час | чел.час | 1 | 60.49 | 0 | 0 | 0 | 0 | 0 | 1 | 2 |  | 60.49 | 2 | 9999334 | 785 | 0 | 0 | 0 | 0 | 0 | 0 | 0 | 0
1160 | 9999335 | 9999329 | 6957688 | 1 | 1 | 1 | 2 | 021102 | 021102 | Краны на автомобильном ходу при работе на монтаже технологического оборудования 10 т | 1480 | 1013 | маш.ч | МАШ.Ч | 1 | 1.21 | 0 | 134.07 | 16.33 | 0 | 0 | 1 | 0 |  | 1.21 | 2 | 9999335 | 786 | 0 | 0 | 0 | 0 | 0 | 0 | 0 | 0
1160 | 9999336 | 9999329 | 6957870 | 1 | 1 | 1 | 2 | 030902 | 030902 | Подъемники гидравлические высотой подъема 10 м | 1480 | 1013 | маш.ч | МАШ.Ч | 1 | 59.3 | 0 | 32.29 | 14.02 | 0 | 0 | 1 | 0 |  | 59.3 | 2 | 9999336 | 787 | 0 | 0 | 0 | 0 | 0 | 0 | 0 | 0
1160 | 9999337 | 9999329 | 6957968 | 1 | 1 | 1 | 2 | 040502 | 040502 | Установки для сварки ручной дуговой (постоянного тока) | 1480 | 1013 | маш.ч | МАШ.Ч | 1 | 1.78 | 0 | 7.84 | 0 | 0 | 0 | 1 | 0 |  | 1.78 | 2 | 9999337 | 788 | 0 | 0 | 0 | 0 | 0 | 0 | 0 | 0
1160 | 9999338 | 9999329 | 6959676 | 1 | 1 | 1 | 2 | 331002 | 331002 | Станки сверлильные | 1480 | 1013 | маш.ч | МАШ.Ч | 1 | 1.09 | 0 | 3.57 | 0 | 0 | 0 | 1 | 0 |  | 1.09 | 2 | 9999338 | 789 | 0 | 0 | 0 | 0 | 0 | 0 | 0 | 0
1160 | 9999339 | 9999329 | 6960160 | 1 | 1 | 1 | 2 | 400002 | 400002 | Автомобили бортовые грузоподъемностью до 8 т | 1480 | 1013 | маш.ч | МАШ.Ч | 1 | 1.21 | 0 | 112.22 | 0 | 0 | 0 | 1 | 0 |  | 1.21 | 2 | 9999339 | 790 | 0 | 0 | 0 | 0 | 0 | 0 | 0 | 0
1160 | 9999340 | 9999329 | 6882423 | 1 | 1 | 1 | 3 | 101-0431-1 | 101-0431-1 | Краски: масляные и алкидные земляные, готовые к применению: масляная МА-15 | 1346 | 1009 | кг | кг | 1 | 3 | 19.1 | 0 | 0 | 0 | 0 | 1 | 0 |  | 3 | 2 | 9999340 | 791 | 0 | 0 | 0 | 0 | 0 | 0 | 0 | 0
1160 | 9999341 | 9999329 | 6884864 | 1 | 1 | 1 | 3 | 101-1616 | 101-1616 | Сталь углеродистая обыкновенного качества, марка стали ВСт3пс5-1 ГОСТ 535, круглая диаметром, мм: 10 | 1348 | 1009 | т | т | 1000 | 0.56 | 4810 | 0 | 0 | 0 | 0 | 1 | 0 |  | 0.56 | 2 | 9999341 | 792 | 0 | 0 | 0 | 0 | 0 | 0 | 0 | 0
1160 | 9999342 | 9999329 | 6885476 | 1 | 1 | 1 | 3 | 101-1924 | 101-1924 | Электроды: диаметром 4 мм Э42А | 1346 | 1009 | кг | кг | 1 | 2.1 | 11.5 | 0 | 0 | 0 | 0 | 1 | 0 |  | 2.1 | 2 | 9999342 | 793 | 0 | 0 | 0 | 0 | 0 | 0 | 0 | 0
1160 | 9999343 | 9999329 | 6885618 | 1 | 1 | 1 | 3 | 101-1977 | 101-1977 | Болты: строительные с гайками и шайбами | 1346 | 1009 | кг | кг | 1 | 10.4 | 17.3 | 0 | 0 | 0 | 0 | 1 | 0 |  | 10.4 | 2 | 9999343 | 794 | 0 | 0 | 0 | 0 | 0 | 0 | 0 | 0
1160 | 9999344 | 9999329 | 6886380 | 1 | 1 | 1 | 3 | 101-9100 | 101-9100 | Патроны для пристрелки | 5184881 | 1013 | 10 штук | 10ШТУK | 1 | 15.3 | 2.87 | 0 | 0 | 0 | 0 | 1 | 0 |  | 15.3 | 2 | 9999344 | 795 | 0 | 0 | 0 | 0 | 0 | 0 | 0 | 0
1160 | 9999345 | 9999329 | 6886390 | 1 | 1 | 1 | 3 | 101-9109 | 101-9109 | Дюбели для пристрелки | 5184881 | 1013 | 10 штук | 10ШТУK | 1 | 15.3 | 6.74 | 0 | 0 | 0 | 0 | 1 | 0 |  | 15.3 | 2 | 9999345 | 796 | 0 | 0 | 0 | 0 | 0 | 0 | 0 | 0
1160 | 9999346 | 9999329 | 6918214 | 1 | 1 | 1 | 3 | 402-0151-2 | 402-0151-2 | Цементно-песчаные смеси для штукатурных работ. Рецепт №11, марка 150 (для оштукатуривания бетонных, кирпичных стен и потолков, для отделки поверхности внутри и снаружи здания) | 1348 | 1009 | т | т | 1000 | 0.005 | 670 | 0 | 0 | 0 | 0 | 1 | 0 |  | 0.005 | 2 | 9999346 | 797 | 0 | 0 | 0 | 0 | 0 | 0 | 0 | 0
1160 | 9999347 | 9999329 | 6928084 | 1 | 1 | 1 | 3 | 500-9089 | 500-9089 | Профиль монтажный перфорированный | 1485 | 1013 | ШТУKА | ШТУKА | 1 | 120 | 22 | 0 | 0 | 0 | 0 | 1 | 0 |  | 120 | 2 | 9999347 | 798 | 0 | 0 | 0 | 0 | 0 | 0 | 0 | 0
1160 | 9999348 | 9999329 | 6928096 | 1 | 1 | 1 | 3 | 500-9101-1 | 500-9101-1 | Кнопки для скрепления монтажной ленты | 5181464 | 1013 | 1000 штук | 1000ШТУK | 1 | 0.053 | 17.8 | 0 | 0 | 0 | 0 | 1 | 0 |  | 0.053 | 2 | 9999348 | 799 | 0 | 0 | 0 | 0 | 0 | 0 | 0 | 0
1160 | 9999349 | 9999329 | 6928270 | 1 | 1 | 1 | 3 | 500-9623 | 500-9623 | Лента К226 | 5185424 | 1013 | 100 м | 100М | 1 | 0.1 | 214 | 0 | 0 | 0 | 0 | 1 | 0 |  | 0.1 | 2 | 9999349 | 800 | 0 | 0 | 0 | 0 | 0 | 0 | 0 | 0
1160 | 9999350 | 9999329 | 6934705 | 1 | 1 | 1 | 3 | 507-0001 | 507-0001 | Провода неизолированные для воздушных линий электропередачи. Провода медные марки М, сечением мм2: 4 | 1348 | 1009 | т | т | 1000 | 0.003 | 82220 | 0 | 0 | 0 | 0 | 1 | 0 |  | 0.003 | 2 | 9999350 | 801 | 0 | 0 | 0 | 0 | 0 | 0 | 0 | 0
1160 | 9999351 | 9999329 | 6947565 | 1 | 1 | 1 | 3 | 544-0089 | 544-0089 | Лента липкая изоляционная на поликасиновом компаунде, толщиной от 0,14 до 0,19 мм включительно, марки ЛСЭПЛ, шириной 20-30 мм, | 1346 | 1009 | кг | кг | 1 | 0.42 | 91.3 | 0 | 0 | 0 | 0 | 1 | 0 |  | 0.42 | 2 | 9999351 | 802 | 0 | 0 | 0 | 0 | 0 | 0 | 0 | 0
1206 | 9958350 | 9958348 | 5180863 | 1 | 1 | 1 | 1 | 1-3.2-74 |  | Затраты труда рабочих-строителей (средний разряд 3.2) | 1476 | 1013 | чел.ч | ЧЕЛ.Ч | 1 | 6.58 | 0 | 0 | 0 | 11.06 | 0 | 1 | 1 | *1,15 | 7.567 | 2 | 9958350 | 803 | 0 | 0 | 0 | 0 | 0 | 0 | 0 | 0
1206 | 9958351 | 9958348 | 121548 | 1 | 1 | 1 | 1 | 2 |  | Затраты труда машинистов | 608254 | 1013 | чел.час | чел.час | 1 | 0.33 | 0 | 0 | 0 | 0 | 0 | 1 | 2 |  | 0.33 | 2 | 9958351 | 804 | 0 | 0 | 0 | 0 | 0 | 0 | 0 | 0
1206 | 9958352 | 9958348 | 6957622 | 1 | 1 | 1 | 2 | 020129 | 020129 | Краны башенные при работе на других видах строительства (кроме монтажа технологического оборудования) 8 т | 1480 | 1013 | маш.ч | МАШ.Ч | 1 | 0.33 | 0 | 92.76 | 16.33 | 0 | 0 | 1 | 0 |  | 0.33 | 2 | 9958352 | 805 | 0 | 0 | 0 | 0 | 0 | 0 | 0 | 0
1206 | 9958353 | 9958348 | 6887401 | 1 | 1 | 1 | 3 | 102-0026 | 102-0026 | Пиломатериалы хвойных пород: Бруски обрезные длиной 4-6,5 м, шириной 75-150 мм, толщиной 40-75 мм: IV сорта | 1339 | 1007 | м3 | м3 | 1 | 0.0005 | 729 | 0 | 0 | 0 | 0 | 1 | 0 |  | 0.0005 | 2 | 9958353 | 806 | 0 | 0 | 0 | 0 | 0 | 0 | 0 | 0
1206 | 9958354 | 9958348 | 6918163 | 1 | 1 | 1 | 3 | 402-0013 | 402-0013 | Раствор готовый кладочный цементно-известковый, марка 50 | 1339 | 1007 | м3 | м3 | 1 | 0.242 | 693 | 0 | 0 | 0 | 0 | 1 | 0 |  | 0.242 | 2 | 9958354 | 807 | 0 | 0 | 0 | 0 | 0 | 0 | 0 | 0
1206 | 9958355 | 9958348 | 6918446 | 1 | 1 | 1 | 3 | 404-0004-1 | 404-0004-1 | Кирпич керамический одинарный, размером 250х120х65 мм ГОСТ 530-95, 7484-78, марка 75-175 | 5181464 | 1013 | 1000 штук | 1000ШТУK | 1 | 0.265 | 1379 | 0 | 0 | 0 | 0 | 1 | 0 |  | 0.265 | 2 | 9958355 | 808 | 0 | 0 | 0 | 0 | 0 | 0 | 0 | 0
1206 | 9958356 | 9958348 | 6918501 | 1 | 1 | 1 | 3 | 404-0241-1 | 404-0241-1 | Кирпич силикатный лицевой неокрашенный одинарный, размером 250х120х65 мм ГОСТ 379-95, марка 75-150 | 5181464 | 1013 | 1000 штук | 1000ШТУK | 1 | 0.134 | 945 | 0 | 0 | 0 | 0 | 1 | 0 |  | 0.134 | 2 | 9958356 | 809 | 0 | 0 | 0 | 0 | 0 | 0 | 0 | 0
1206 | 9958357 | 9958348 | 6919272 | 1 | 1 | 1 | 3 | 411-0001 | 411-0001 | Вода | 1339 | 1007 | м3 | м3 | 1 | 0.35 | 3.11 | 0 | 0 | 0 | 0 | 1 | 0 |  | 0.35 | 2 | 9958357 | 810 | 0 | 0 | 0 | 0 | 0 | 0 | 0 | 0
1260 | 9532095 | 9532092 | 5180842 | 1 | 1 | 1 | 1 | 1-3.3-74 |  | Затраты труда рабочих-строителей (средний разряд 3.3) | 1476 | 1013 | чел.ч | ЧЕЛ.Ч | 1 | 1.2535 | 0 | 0 | 0 | 11.2 | 0 | 1 | 1 |  | 1.2535 | 2 | 9532095 | 811 | 0 | 0 | 0 | 0 | 0 | 0 | 0 | 0
1260 | 9532096 | 9532092 | 121548 | 1 | 1 | 1 | 1 | 2 |  | Затраты труда машинистов | 608254 | 1013 | чел.час | чел.час | 1 | 0.36 | 0 | 0 | 0 | 0 | 0 | 1 | 2 |  | 0.36 | 2 | 9532096 | 812 | 0 | 0 | 0 | 0 | 0 | 0 | 0 | 0
1260 | 9532097 | 9532092 | 6957702 | 1 | 1 | 1 | 2 | 021141 | 021141 | Краны на автомобильном ходу при работе на других видах строительства (кроме магистральных трубопроводов) 10 т | 1480 | 1013 | маш.ч | МАШ.Ч | 1 | 0.3436 | 0 | 134.07 | 16.33 | 0 | 0 | 1 | 0 |  | 0.3436 | 2 | 9532097 | 813 | 0 | 0 | 0 | 0 | 0 | 0 | 0 | 0
1260 | 9532098 | 9532092 | 6957960 | 1 | 1 | 1 | 2 | 040201 | 040201 | Агрегаты сварочные передвижные с номинальным сварочным током250-400 А с бензиновым двигателем | 1480 | 1013 | маш.ч | МАШ.Ч | 1 | 0.029 | 0 | 40.51 | 0 | 0 | 0 | 1 | 0 |  | 0.029 | 2 | 9532098 | 814 | 0 | 0 | 0 | 0 | 0 | 0 | 0 | 0
1260 | 9532099 | 9532092 | 6958085 | 1 | 1 | 1 | 2 | 060337 | 060337 | Экскаваторы одноковшовые дизельные на пневмоколесном ходу при работе на других видах строительства (кроме водохозяйственного) 0,25 м3 | 1480 | 1013 | маш.ч | МАШ.Ч | 1 | 0.0118 | 0 | 85.57 | 14.02 | 0 | 0 | 1 | 0 |  | 0.0118 | 2 | 9532099 | 815 | 0 | 0 | 0 | 0 | 0 | 0 | 0 | 0
1260 | 9532100 | 9532092 | 6960159 | 1 | 1 | 1 | 2 | 400001 | 400001 | Автомобили бортовые грузоподъемностью до 5 т | 1480 | 1013 | маш.ч | МАШ.Ч | 1 | 0.0313 | 0 | 96.34 | 0 | 0 | 0 | 1 | 0 |  | 0.0313 | 2 | 9532100 | 816 | 0 | 0 | 0 | 0 | 0 | 0 | 0 | 0
1260 | 9532101 | 9532092 | 6884683 | 1 | 1 | 1 | 3 | 101-1529 | 101-1529 | Электроды: диаметром 6 мм Э42 | 1348 | 1009 | т | т | 1000 | 3e-05 | 10920 | 0 | 0 | 0 | 0 | 1 | 0 |  | 3e-05 | 2 | 9532101 | 817 | 0 | 0 | 0 | 0 | 0 | 0 | 0 | 0
1260 | 9532102 | 9532092 | 6900353 | 1 | 1 | 1 | 3 | 201-9006-351 | 201-9006-351 | Различные конструкции, не предусмотренные в основных разделах. ГОСТ 23118-99. Из горячекатанных профилей. Масса отправочной марки, т: до 0,05 | 1348 | 1009 | т | т | 1000 | 2e-05 | 13450 | 0 | 0 | 0 | 0 | 1 | 0 |  | 2e-05 | 2 | 9532102 | 818 | 0 | 0 | 0 | 0 | 0 | 0 | 0 | 0
1260 | 9532103 | 9532092 | 6917350 | 1 | 1 | 1 | 3 | 401-0066 | 401-0066 | Бетон тяжелый, крупность заполнителя более 10 до 20 мм включительно ГОСТ 7473-94, класс В 15 (М200), F50 | 1339 | 1007 | м3 | м3 | 1 | 0.0078 | 631 | 0 | 0 | 0 | 0 | 1 | 0 |  | 0.0078 | 2 | 9532103 | 819 | 0 | 0 | 0 | 0 | 0 | 0 | 0 | 0
1260 | 9532104 | 9532092 | 6922705 | 1 | 1 | 1 | 3 | 440-9020 | 440-9020 | Фундаменты железобетонные | 1485 | 1013 | ШТУKА | ШТУKА | 1 | 0 | 0 | 0 | 0 | 0 | 1 | 0 | 0 |  | 0 | 2 | 9532104 | 820 | 0 | 0 | 0 | 0 | 0 | 0 | 0 | 0
1260 | 9532105 | 9532092 | 6922709 | 1 | 1 | 1 | 3 | 440-9030 | 440-9030 | Панели | 1485 | 1013 | ШТУKА | ШТУKА | 1 | 0 | 0 | 0 | 0 | 0 | 1 | 0 | 0 |  | 0 | 2 | 9532105 | 821 | 0 | 0 | 0 | 0 | 0 | 0 | 0 | 0
1267 | 9937952 | 9937950 | 5180863 | 1 | 1 | 1 | 1 | 1-3.2-74 |  | Затраты труда рабочих-строителей (средний разряд 3.2) | 1476 | 1013 | чел.ч | ЧЕЛ.Ч | 1 | 6.58 | 0 | 0 | 0 | 11.06 | 0 | 1 | 1 |  | 6.58 | 2 | 9937952 | 822 | 0 | 0 | 0 | 0 | 0 | 0 | 0 | 0
1267 | 9937953 | 9937950 | 121548 | 1 | 1 | 1 | 1 | 2 |  | Затраты труда машинистов | 608254 | 1013 | чел.час | чел.час | 1 | 0.33 | 0 | 0 | 0 | 0 | 0 | 1 | 2 |  | 0.33 | 2 | 9937953 | 823 | 0 | 0 | 0 | 0 | 0 | 0 | 0 | 0
1267 | 9937954 | 9937950 | 6957622 | 1 | 1 | 1 | 2 | 020129 | 020129 | Краны башенные при работе на других видах строительства (кроме монтажа технологического оборудования) 8 т | 1480 | 1013 | маш.ч | МАШ.Ч | 1 | 0.33 | 0 | 92.76 | 16.33 | 0 | 0 | 1 | 0 |  | 0.33 | 2 | 9937954 | 824 | 0 | 0 | 0 | 0 | 0 | 0 | 0 | 0
1267 | 9937955 | 9937950 | 6887401 | 1 | 1 | 1 | 3 | 102-0026 | 102-0026 | Пиломатериалы хвойных пород: Бруски обрезные длиной 4-6,5 м, шириной 75-150 мм, толщиной 40-75 мм: IV сорта | 1339 | 1007 | м3 | м3 | 1 | 0.0005 | 729 | 0 | 0 | 0 | 0 | 1 | 0 |  | 0.0005 | 2 | 9937955 | 825 | 0 | 0 | 0 | 0 | 0 | 0 | 0 | 0
1267 | 9937956 | 9937950 | 6918163 | 1 | 1 | 1 | 3 | 402-0013 | 402-0013 | Раствор готовый кладочный цементно-известковый, марка 50 | 1339 | 1007 | м3 | м3 | 1 | 0.242 | 693 | 0 | 0 | 0 | 0 | 1 | 0 |  | 0.242 | 2 | 9937956 | 826 | 0 | 0 | 0 | 0 | 0 | 0 | 0 | 0
1267 | 9937957 | 9937950 | 6918446 | 1 | 1 | 1 | 3 | 404-0004-1 | 404-0004-1 | Кирпич керамический одинарный, размером 250х120х65 мм ГОСТ 530-95, 7484-78, марка 75-175 | 5181464 | 1013 | 1000 штук | 1000ШТУK | 1 | 0.265 | 1379 | 0 | 0 | 0 | 0 | 1 | 0 |  | 0.265 | 2 | 9937957 | 827 | 0 | 0 | 0 | 0 | 0 | 0 | 0 | 0
1267 | 9937958 | 9937950 | 6918501 | 1 | 1 | 1 | 3 | 404-0241-1 | 404-0241-1 | Кирпич силикатный лицевой неокрашенный одинарный, размером 250х120х65 мм ГОСТ 379-95, марка 75-150 | 5181464 | 1013 | 1000 штук | 1000ШТУK | 1 | 0.134 | 945 | 0 | 0 | 0 | 0 | 1 | 0 |  | 0.134 | 2 | 9937958 | 828 | 0 | 0 | 0 | 0 | 0 | 0 | 0 | 0
1267 | 9937959 | 9937950 | 6919272 | 1 | 1 | 1 | 3 | 411-0001 | 411-0001 | Вода | 1339 | 1007 | м3 | м3 | 1 | 0.35 | 3.11 | 0 | 0 | 0 | 0 | 1 | 0 |  | 0.35 | 2 | 9937959 | 829 | 0 | 0 | 0 | 0 | 0 | 0 | 0 | 0
1293 | 9799097 | 9799095 | 5180865 | 1 | 1 | 1 | 1 | 1-4.0-74 |  | Затраты труда рабочих-строителей (средний разряд 4.0) | 1476 | 1013 | чел.ч | ЧЕЛ.Ч | 1 | 23.2 | 0 | 0 | 0 | 12.17 | 0 | 1 | 1 | *0,7 | 16.24 | 2 | 9799097 | 830 | 0 | 0 | 0 | 0 | 0 | 0 | 0 | 0
1293 | 9799098 | 9799095 | 121548 | 1 | 1 | 1 | 1 | 2 |  | Затраты труда машинистов | 608254 | 1013 | чел.час | чел.час | 1 | 6.5 | 0 | 0 | 0 | 0 | 0 | 1 | 2 | *0,7 | 4.55 | 2 | 9799098 | 831 | 0 | 0 | 0 | 0 | 0 | 0 | 0 | 0
1293 | 9799099 | 9799095 | 6957688 | 1 | 1 | 1 | 2 | 021102 | 021102 | Краны на автомобильном ходу при работе на монтаже технологического оборудования 10 т | 1480 | 1013 | маш.ч | МАШ.Ч | 1 | 1.16 | 0 | 134.07 | 16.33 | 0 | 0 | 1 | 0 | *0,7 | 0.812 | 2 | 9799099 | 832 | 0 | 0 | 0 | 0 | 0 | 0 | 0 | 0
1293 | 9799100 | 9799095 | 6957829 | 1 | 1 | 1 | 2 | 030203 | 030203 | Домкраты гидравлические грузоподъемностью 63 т | 1480 | 1013 | маш.ч | МАШ.Ч | 1 | 5.34 | 0 | 1.31 | 0 | 0 | 0 | 1 | 0 | *0,7 | 3.738 | 2 | 9799100 | 833 | 0 | 0 | 0 | 0 | 0 | 0 | 0 | 0
1293 | 9799101 | 9799095 | 6957848 | 1 | 1 | 1 | 2 | 030408 | 030408 | Лебедки электрические, тяговым усилием 156,96 (16) кH (т) | 1480 | 1013 | маш.ч | МАШ.Ч | 1 | 5.34 | 0 | 137.85 | 14.02 | 0 | 0 | 1 | 0 | *0,7 | 3.738 | 2 | 9799101 | 834 | 0 | 0 | 0 | 0 | 0 | 0 | 0 | 0
1293 | 9799102 | 9799095 | 6960160 | 1 | 1 | 1 | 2 | 400002 | 400002 | Автомобили бортовые грузоподъемностью до 8 т | 1480 | 1013 | маш.ч | МАШ.Ч | 1 | 1.16 | 0 | 112.22 | 0 | 0 | 0 | 1 | 0 | *0,7 | 0.812 | 2 | 9799102 | 835 | 0 | 0 | 0 | 0 | 0 | 0 | 0 | 0
1293 | 9799103 | 9799095 | 6883173 | 1 | 1 | 1 | 3 | 101-0813 | 101-0813 | Проволока: стальная низкоуглеродистая разного назначения оцинкованная диаметром, мм: 3 | 1348 | 1009 | т | т | 1000 | 4e-05 | 12000 | 0 | 0 | 0 | 0 | 1 | 0 |  | 4e-05 | 2 | 9799103 | 836 | 0 | 0 | 0 | 0 | 0 | 0 | 0 | 0
1293 | 9799104 | 9799095 | 6883310 | 1 | 1 | 1 | 3 | 101-0865 | 101-0865 | Роли свинцовые, марки С1 толщиной, мм: 1 | 1348 | 1009 | т | т | 1000 | 0.0008 | 22180 | 0 | 0 | 0 | 0 | 1 | 0 |  | 0.0008 | 2 | 9799104 | 837 | 0 | 0 | 0 | 0 | 0 | 0 | 0 | 0
1293 | 9799105 | 9799095 | 6885174 | 1 | 1 | 1 | 3 | 101-1786 | 101-1786 | Лаки: битумные: БТ-123 | 1348 | 1009 | т | т | 1000 | 6e-05 | 16640 | 0 | 0 | 0 | 0 | 1 | 0 |  | 6e-05 | 2 | 9799105 | 838 | 0 | 0 | 0 | 0 | 0 | 0 | 0 | 0
1293 | 9799106 | 9799095 | 6928096 | 1 | 1 | 1 | 3 | 500-9101-1 | 500-9101-1 | Кнопки для скрепления монтажной ленты | 5181464 | 1013 | 1000 штук | 1000ШТУK | 1 | 0.00832 | 17.8 | 0 | 0 | 0 | 0 | 1 | 0 |  | 0.00832 | 2 | 9799106 | 839 | 0 | 0 | 0 | 0 | 0 | 0 | 0 | 0
1293 | 9799107 | 9799095 | 6928237 | 1 | 1 | 1 | 3 | 500-9500 | 500-9500 | Бирки маркировочные | 5186049 | 1013 | 100 штук | 100ШТУK | 1 | 0.0041 | 14.7 | 0 | 0 | 0 | 0 | 1 | 0 |  | 0.0041 | 2 | 9799107 | 840 | 0 | 0 | 0 | 0 | 0 | 0 | 0 | 0
1293 | 9799108 | 9799095 | 6928270 | 1 | 1 | 1 | 3 | 500-9623 | 500-9623 | Лента К226 | 5185424 | 1013 | 100 м | 100М | 1 | 0.0096 | 214 | 0 | 0 | 0 | 0 | 1 | 0 |  | 0.0096 | 2 | 9799108 | 841 | 0 | 0 | 0 | 0 | 0 | 0 | 0 | 0
1293 | 9799109 | 9799095 | 6942053 | 1 | 1 | 1 | 3 | 522-0077 | 522-0077 | Припои бессурьмянистые в чушках, марки: ПОС30 | 1346 | 1009 | кг | кг | 1 | 0.5 | 69.9 | 0 | 0 | 0 | 0 | 1 | 0 |  | 0.5 | 2 | 9799109 | 842 | 0 | 0 | 0 | 0 | 0 | 0 | 0 | 0
1294 | 9799081 | 9799080 | 5180865 | 1 | 1 | 1 | 1 | 1-4.0-74 |  | Затраты труда рабочих-строителей (средний разряд 4.0) | 1476 | 1013 | чел.ч | ЧЕЛ.Ч | 1 | 145 | 0 | 0 | 0 | 12.17 | 0 | 1 | 1 | *0,7 | 101.5 | 2 | 9799081 | 843 | 0 | 0 | 0 | 0 | 0 | 0 | 0 | 0
1294 | 9799082 | 9799080 | 121548 | 1 | 1 | 1 | 1 | 2 |  | Затраты труда машинистов | 608254 | 1013 | чел.час | чел.час | 1 | 25.07 | 0 | 0 | 0 | 0 | 0 | 1 | 2 | *0,7 | 17.549 | 2 | 9799082 | 844 | 0 | 0 | 0 | 0 | 0 | 0 | 0 | 0
1294 | 9799083 | 9799080 | 6957688 | 1 | 1 | 1 | 2 | 021102 | 021102 | Краны на автомобильном ходу при работе на монтаже технологического оборудования 10 т | 1480 | 1013 | маш.ч | МАШ.Ч | 1 | 3.94 | 0 | 134.07 | 16.33 | 0 | 0 | 1 | 0 | *0,7 | 2.758 | 2 | 9799083 | 845 | 0 | 0 | 0 | 0 | 0 | 0 | 0 | 0
1294 | 9799084 | 9799080 | 6957848 | 1 | 1 | 1 | 2 | 030408 | 030408 | Лебедки электрические, тяговым усилием 156,96 (16) кH (т) | 1480 | 1013 | маш.ч | МАШ.Ч | 1 | 21.1 | 0 | 137.85 | 14.02 | 0 | 0 | 1 | 0 | *0,7 | 14.77 | 2 | 9799084 | 846 | 0 | 0 | 0 | 0 | 0 | 0 | 0 | 0
1294 | 9799085 | 9799080 | 6957968 | 1 | 1 | 1 | 2 | 040502 | 040502 | Установки для сварки ручной дуговой (постоянного тока) | 1480 | 1013 | маш.ч | МАШ.Ч | 1 | 32.6 | 0 | 7.84 | 0 | 0 | 0 | 1 | 0 | *0,7 | 22.82 | 2 | 9799085 | 847 | 0 | 0 | 0 | 0 | 0 | 0 | 0 | 0
1294 | 9799086 | 9799080 | 6960160 | 1 | 1 | 1 | 2 | 400002 | 400002 | Автомобили бортовые грузоподъемностью до 8 т | 1480 | 1013 | маш.ч | МАШ.Ч | 1 | 2.53 | 0 | 112.22 | 0 | 0 | 0 | 1 | 0 | *0,7 | 1.771 | 2 | 9799086 | 848 | 0 | 0 | 0 | 0 | 0 | 0 | 0 | 0
1294 | 9799087 | 9799080 | 6881867 | 1 | 1 | 1 | 3 | 101-0179 | 101-0179 | Гвозди: строительные с плоской головкой, мм: 1,6х50 | 1348 | 1009 | т | т | 1000 | 0.00025 | 10840 | 0 | 0 | 0 | 0 | 1 | 0 |  | 0.00025 | 2 | 9799087 | 849 | 0 | 0 | 0 | 0 | 0 | 0 | 0 | 0
1294 | 9799088 | 9799080 | 6884886 | 1 | 1 | 1 | 3 | 101-1627 | 101-1627 | Сталь углеродистая обыкновенного качества, марка стали ВСт3пс5, листовая толщиной, мм: 4-6 | 1348 | 1009 | т | т | 1000 | 0.008 | 4460 | 0 | 0 | 0 | 0 | 1 | 0 |  | 0.008 | 2 | 9799088 | 850 | 0 | 0 | 0 | 0 | 0 | 0 | 0 | 0
1294 | 9799089 | 9799080 | 6885476 | 1 | 1 | 1 | 3 | 101-1924 | 101-1924 | Электроды: диаметром 4 мм Э42А | 1346 | 1009 | кг | кг | 1 | 31.1 | 11.5 | 0 | 0 | 0 | 0 | 1 | 0 |  | 31.1 | 2 | 9799089 | 851 | 0 | 0 | 0 | 0 | 0 | 0 | 0 | 0
1294 | 9799090 | 9799080 | 6887520 | 1 | 1 | 1 | 3 | 102-0081 | 102-0081 | Пиломатериалы хвойных пород: Доски необрезные длиной 4-6,5 м, все ширины, толщиной 44 мм и более: III сорта | 1339 | 1007 | м3 | м3 | 1 | 0.004 | 549 | 0 | 0 | 0 | 0 | 1 | 0 |  | 0.004 | 2 | 9799090 | 852 | 0 | 0 | 0 | 0 | 0 | 0 | 0 | 0
1294 | 9799091 | 9799080 | 6893364 | 1 | 1 | 1 | 3 | 113-0026 | 113-0026 | Грунтовка: ФЛ-03К коричневая | 1348 | 1009 | т | т | 1000 | 0.00026 | 30400 | 0 | 0 | 0 | 0 | 1 | 0 |  | 0.00026 | 2 | 9799091 | 853 | 0 | 0 | 0 | 0 | 0 | 0 | 0 | 0
1294 | 9799092 | 9799080 | 6893647 | 1 | 1 | 1 | 3 | 113-0176 | 113-0176 | Сольвент каменноугольный технический: марка В | 1348 | 1009 | т | т | 1000 | 0.0003 | 8200 | 0 | 0 | 0 | 0 | 1 | 0 |  | 0.0003 | 2 | 9799092 | 854 | 0 | 0 | 0 | 0 | 0 | 0 | 0 | 0
1294 | 9799093 | 9799080 | 6893736 | 1 | 1 | 1 | 3 | 113-0239 | 113-0239 | Эмаль: ХС-720 серебристая антикоррозийная | 1348 | 1009 | т | т | 1000 | 0.00039 | 32640 | 0 | 0 | 0 | 0 | 1 | 0 |  | 0.00039 | 2 | 9799093 | 855 | 0 | 0 | 0 | 0 | 0 | 0 | 0 | 0
1295 | 9799128 | 9799127 | 5180865 | 1 | 1 | 1 | 1 | 1-4.0-74 |  | Затраты труда рабочих-строителей (средний разряд 4.0) | 1476 | 1013 | чел.ч | ЧЕЛ.Ч | 1 | 145 | 0 | 0 | 0 | 12.17 | 0 | 1 | 1 |  | 145 | 2 | 9799128 | 856 | 0 | 0 | 0 | 0 | 0 | 0 | 0 | 0
1295 | 9799129 | 9799127 | 121548 | 1 | 1 | 1 | 1 | 2 |  | Затраты труда машинистов | 608254 | 1013 | чел.час | чел.час | 1 | 25.07 | 0 | 0 | 0 | 0 | 0 | 1 | 2 |  | 25.07 | 2 | 9799129 | 857 | 0 | 0 | 0 | 0 | 0 | 0 | 0 | 0
1295 | 9799130 | 9799127 | 6957688 | 1 | 1 | 1 | 2 | 021102 | 021102 | Краны на автомобильном ходу при работе на монтаже технологического оборудования 10 т | 1480 | 1013 | маш.ч | МАШ.Ч | 1 | 3.94 | 0 | 134.07 | 16.33 | 0 | 0 | 1 | 0 |  | 3.94 | 2 | 9799130 | 858 | 0 | 0 | 0 | 0 | 0 | 0 | 0 | 0
1295 | 9799131 | 9799127 | 6957848 | 1 | 1 | 1 | 2 | 030408 | 030408 | Лебедки электрические, тяговым усилием 156,96 (16) кH (т) | 1480 | 1013 | маш.ч | МАШ.Ч | 1 | 21.1 | 0 | 137.85 | 14.02 | 0 | 0 | 1 | 0 |  | 21.1 | 2 | 9799131 | 859 | 0 | 0 | 0 | 0 | 0 | 0 | 0 | 0
1295 | 9799132 | 9799127 | 6957968 | 1 | 1 | 1 | 2 | 040502 | 040502 | Установки для сварки ручной дуговой (постоянного тока) | 1480 | 1013 | маш.ч | МАШ.Ч | 1 | 32.6 | 0 | 7.84 | 0 | 0 | 0 | 1 | 0 |  | 32.6 | 2 | 9799132 | 860 | 0 | 0 | 0 | 0 | 0 | 0 | 0 | 0
1295 | 9799133 | 9799127 | 6960160 | 1 | 1 | 1 | 2 | 400002 | 400002 | Автомобили бортовые грузоподъемностью до 8 т | 1480 | 1013 | маш.ч | МАШ.Ч | 1 | 2.53 | 0 | 112.22 | 0 | 0 | 0 | 1 | 0 |  | 2.53 | 2 | 9799133 | 861 | 0 | 0 | 0 | 0 | 0 | 0 | 0 | 0
1295 | 9799134 | 9799127 | 6881867 | 1 | 1 | 1 | 3 | 101-0179 | 101-0179 | Гвозди: строительные с плоской головкой, мм: 1,6х50 | 1348 | 1009 | т | т | 1000 | 0.00025 | 10840 | 0 | 0 | 0 | 0 | 1 | 0 |  | 0.00025 | 2 | 9799134 | 862 | 0 | 0 | 0 | 0 | 0 | 0 | 0 | 0
1295 | 9799135 | 9799127 | 6884886 | 1 | 1 | 1 | 3 | 101-1627 | 101-1627 | Сталь углеродистая обыкновенного качества, марка стали ВСт3пс5, листовая толщиной, мм: 4-6 | 1348 | 1009 | т | т | 1000 | 0.008 | 4460 | 0 | 0 | 0 | 0 | 1 | 0 |  | 0.008 | 2 | 9799135 | 863 | 0 | 0 | 0 | 0 | 0 | 0 | 0 | 0
1295 | 9799136 | 9799127 | 6885476 | 1 | 1 | 1 | 3 | 101-1924 | 101-1924 | Электроды: диаметром 4 мм Э42А | 1346 | 1009 | кг | кг | 1 | 31.1 | 11.5 | 0 | 0 | 0 | 0 | 1 | 0 |  | 31.1 | 2 | 9799136 | 864 | 0 | 0 | 0 | 0 | 0 | 0 | 0 | 0
1295 | 9799137 | 9799127 | 6887520 | 1 | 1 | 1 | 3 | 102-0081 | 102-0081 | Пиломатериалы хвойных пород: Доски необрезные длиной 4-6,5 м, все ширины, толщиной 44 мм и более: III сорта | 1339 | 1007 | м3 | м3 | 1 | 0.004 | 549 | 0 | 0 | 0 | 0 | 1 | 0 |  | 0.004 | 2 | 9799137 | 865 | 0 | 0 | 0 | 0 | 0 | 0 | 0 | 0
1295 | 9799138 | 9799127 | 6893364 | 1 | 1 | 1 | 3 | 113-0026 | 113-0026 | Грунтовка: ФЛ-03К коричневая | 1348 | 1009 | т | т | 1000 | 0.00026 | 30400 | 0 | 0 | 0 | 0 | 1 | 0 |  | 0.00026 | 2 | 9799138 | 866 | 0 | 0 | 0 | 0 | 0 | 0 | 0 | 0
1295 | 9799139 | 9799127 | 6893647 | 1 | 1 | 1 | 3 | 113-0176 | 113-0176 | Сольвент каменноугольный технический: марка В | 1348 | 1009 | т | т | 1000 | 0.0003 | 8200 | 0 | 0 | 0 | 0 | 1 | 0 |  | 0.0003 | 2 | 9799139 | 867 | 0 | 0 | 0 | 0 | 0 | 0 | 0 | 0
1295 | 9799140 | 9799127 | 6893736 | 1 | 1 | 1 | 3 | 113-0239 | 113-0239 | Эмаль: ХС-720 серебристая антикоррозийная | 1348 | 1009 | т | т | 1000 | 0.00039 | 32640 | 0 | 0 | 0 | 0 | 1 | 0 |  | 0.00039 | 2 | 9799140 | 868 | 0 | 0 | 0 | 0 | 0 | 0 | 0 | 0
1296 | 9799114 | 9799112 | 5180865 | 1 | 1 | 1 | 1 | 1-4.0-74 |  | Затраты труда рабочих-строителей (средний разряд 4.0) | 1476 | 1013 | чел.ч | ЧЕЛ.Ч | 1 | 23.2 | 0 | 0 | 0 | 12.17 | 0 | 1 | 1 |  | 23.2 | 2 | 9799114 | 869 | 0 | 0 | 0 | 0 | 0 | 0 | 0 | 0
1296 | 9799115 | 9799112 | 121548 | 1 | 1 | 1 | 1 | 2 |  | Затраты труда машинистов | 608254 | 1013 | чел.час | чел.час | 1 | 6.5 | 0 | 0 | 0 | 0 | 0 | 1 | 2 |  | 6.5 | 2 | 9799115 | 870 | 0 | 0 | 0 | 0 | 0 | 0 | 0 | 0
1296 | 9799116 | 9799112 | 6957688 | 1 | 1 | 1 | 2 | 021102 | 021102 | Краны на автомобильном ходу при работе на монтаже технологического оборудования 10 т | 1480 | 1013 | маш.ч | МАШ.Ч | 1 | 1.16 | 0 | 134.07 | 16.33 | 0 | 0 | 1 | 0 |  | 1.16 | 2 | 9799116 | 871 | 0 | 0 | 0 | 0 | 0 | 0 | 0 | 0
1296 | 9799117 | 9799112 | 6957829 | 1 | 1 | 1 | 2 | 030203 | 030203 | Домкраты гидравлические грузоподъемностью 63 т | 1480 | 1013 | маш.ч | МАШ.Ч | 1 | 5.34 | 0 | 1.31 | 0 | 0 | 0 | 1 | 0 |  | 5.34 | 2 | 9799117 | 872 | 0 | 0 | 0 | 0 | 0 | 0 | 0 | 0
1296 | 9799118 | 9799112 | 6957848 | 1 | 1 | 1 | 2 | 030408 | 030408 | Лебедки электрические, тяговым усилием 156,96 (16) кH (т) | 1480 | 1013 | маш.ч | МАШ.Ч | 1 | 5.34 | 0 | 137.85 | 14.02 | 0 | 0 | 1 | 0 |  | 5.34 | 2 | 9799118 | 873 | 0 | 0 | 0 | 0 | 0 | 0 | 0 | 0
1296 | 9799119 | 9799112 | 6960160 | 1 | 1 | 1 | 2 | 400002 | 400002 | Автомобили бортовые грузоподъемностью до 8 т | 1480 | 1013 | маш.ч | МАШ.Ч | 1 | 1.16 | 0 | 112.22 | 0 | 0 | 0 | 1 | 0 |  | 1.16 | 2 | 9799119 | 874 | 0 | 0 | 0 | 0 | 0 | 0 | 0 | 0
1296 | 9799120 | 9799112 | 6883173 | 1 | 1 | 1 | 3 | 101-0813 | 101-0813 | Проволока: стальная низкоуглеродистая разного назначения оцинкованная диаметром, мм: 3 | 1348 | 1009 | т | т | 1000 | 4e-05 | 12000 | 0 | 0 | 0 | 0 | 1 | 0 |  | 4e-05 | 2 | 9799120 | 875 | 0 | 0 | 0 | 0 | 0 | 0 | 0 | 0
1296 | 9799121 | 9799112 | 6883310 | 1 | 1 | 1 | 3 | 101-0865 | 101-0865 | Роли свинцовые, марки С1 толщиной, мм: 1 | 1348 | 1009 | т | т | 1000 | 0.0008 | 22180 | 0 | 0 | 0 | 0 | 1 | 0 |  | 0.0008 | 2 | 9799121 | 876 | 0 | 0 | 0 | 0 | 0 | 0 | 0 | 0
1296 | 9799122 | 9799112 | 6885174 | 1 | 1 | 1 | 3 | 101-1786 | 101-1786 | Лаки: битумные: БТ-123 | 1348 | 1009 | т | т | 1000 | 6e-05 | 16640 | 0 | 0 | 0 | 0 | 1 | 0 |  | 6e-05 | 2 | 9799122 | 877 | 0 | 0 | 0 | 0 | 0 | 0 | 0 | 0
1296 | 9799123 | 9799112 | 6928096 | 1 | 1 | 1 | 3 | 500-9101-1 | 500-9101-1 | Кнопки для скрепления монтажной ленты | 5181464 | 1013 | 1000 штук | 1000ШТУK | 1 | 0.00832 | 17.8 | 0 | 0 | 0 | 0 | 1 | 0 |  | 0.00832 | 2 | 9799123 | 878 | 0 | 0 | 0 | 0 | 0 | 0 | 0 | 0
1296 | 9799124 | 9799112 | 6928237 | 1 | 1 | 1 | 3 | 500-9500 | 500-9500 | Бирки маркировочные | 5186049 | 1013 | 100 штук | 100ШТУK | 1 | 0.0041 | 14.7 | 0 | 0 | 0 | 0 | 1 | 0 |  | 0.0041 | 2 | 9799124 | 879 | 0 | 0 | 0 | 0 | 0 | 0 | 0 | 0
1296 | 9799125 | 9799112 | 6928270 | 1 | 1 | 1 | 3 | 500-9623 | 500-9623 | Лента К226 | 5185424 | 1013 | 100 м | 100М | 1 | 0.0096 | 214 | 0 | 0 | 0 | 0 | 1 | 0 |  | 0.0096 | 2 | 9799125 | 880 | 0 | 0 | 0 | 0 | 0 | 0 | 0 | 0
1296 | 9799126 | 9799112 | 6942053 | 1 | 1 | 1 | 3 | 522-0077 | 522-0077 | Припои бессурьмянистые в чушках, марки: ПОС30 | 1346 | 1009 | кг | кг | 1 | 0.5 | 69.9 | 0 | 0 | 0 | 0 | 1 | 0 |  | 0.5 | 2 | 9799126 | 881 | 0 | 0 | 0 | 0 | 0 | 0 | 0 | 0
1297 | 9799210 | 9799209 | 5180876 | 1 | 1 | 1 | 1 | 1-4.8-74 |  | Затраты труда рабочих-строителей (средний разряд 4.8) | 1476 | 1013 | чел.ч | ЧЕЛ.Ч | 1 | 24.33 | 0 | 0 | 0 | 13.65 | 0 | 1 | 1 |  | 24.33 | 2 | 9799210 | 882 | 0 | 0 | 0 | 0 | 0 | 0 | 0 | 0
1297 | 9799211 | 9799209 | 6957978 | 1 | 1 | 1 | 2 | 041000 | 041000 | Преобразователи сварочные с номинальным сварочным током 315-500 А | 1480 | 1013 | маш.ч | МАШ.Ч | 1 | 12.34 | 0 | 10.97 | 0 | 0 | 0 | 1 | 0 |  | 12.34 | 2 | 9799211 | 883 | 0 | 0 | 0 | 0 | 0 | 0 | 0 | 0
1297 | 9799212 | 9799209 | 6957983 | 1 | 1 | 1 | 2 | 041400 | 041400 | Печи электрические для сушки сварочных материалов с регулированием температуры в пределах 80-500 гр. С | 1480 | 1013 | маш.ч | МАШ.Ч | 1 | 0.94 | 0 | 7.01 | 0 | 0 | 0 | 1 | 0 |  | 0.94 | 2 | 9799212 | 884 | 0 | 0 | 0 | 0 | 0 | 0 | 0 | 0
1297 | 9799213 | 9799209 | 6959629 | 1 | 1 | 1 | 2 | 330206 | 330206 | Дрели электрические | 1480 | 1013 | маш.ч | МАШ.Ч | 1 | 1.09 | 0 | 2.32 | 0 | 0 | 0 | 1 | 0 |  | 1.09 | 2 | 9799213 | 885 | 0 | 0 | 0 | 0 | 0 | 0 | 0 | 0
1297 | 9799214 | 9799209 | 6959645 | 1 | 1 | 1 | 2 | 330301 | 330301 | Машины шлифовальные электрические | 1480 | 1013 | маш.ч | МАШ.Ч | 1 | 10.9 | 0 | 1.86 | 0 | 0 | 0 | 1 | 0 |  | 10.9 | 2 | 9799214 | 886 | 0 | 0 | 0 | 0 | 0 | 0 | 0 | 0
1297 | 9799215 | 9799209 | 6960159 | 1 | 1 | 1 | 2 | 400001 | 400001 | Автомобили бортовые грузоподъемностью до 5 т | 1480 | 1013 | маш.ч | МАШ.Ч | 1 | 0.08 | 0 | 96.34 | 0 | 0 | 0 | 1 | 0 |  | 0.08 | 2 | 9799215 | 887 | 0 | 0 | 0 | 0 | 0 | 0 | 0 | 0
1297 | 9799216 | 9799209 | 6884655 | 1 | 1 | 1 | 3 | 101-1515 | 101-1515 | Электроды: диаметром 4 мм Э46 | 1348 | 1009 | т | т | 1000 | 0.01 | 11520 | 0 | 0 | 0 | 0 | 1 | 0 |  | 0.01 | 2 | 9799216 | 888 | 0 | 0 | 0 | 0 | 0 | 0 | 0 | 0
1297 | 9799217 | 9799209 | 6884840 | 1 | 1 | 1 | 3 | 101-1605 | 101-1605 | Круг шлифовальный марки 24А10-ПС2 КПГ 35 м/с А 1 класса размером, мм: 175х32х32 | 1485 | 1013 | ШТУKА | ШТУKА | 1 | 9 | 36.7 | 0 | 0 | 0 | 0 | 1 | 0 |  | 9 | 2 | 9799217 | 889 | 0 | 0 | 0 | 0 | 0 | 0 | 0 | 0
1297 | 9799218 | 9799209 | 6900357 | 1 | 1 | 1 | 3 | 201-9006-352 | 201-9006-352 | Различные конструкции, не предусмотренные в основных разделах. ГОСТ 23118-99. Из горячекатанных профилей. Масса отправочной марки, т: от 0,051 до 0,1 | 1348 | 1009 | т | т | 1000 | 0 | 11820 | 0 | 0 | 0 | 1 | 0 | 0 |  | 0 | 2 | 9799218 | 890 | 0 | 0 | 0 | 0 | 0 | 0 | 0 | 0
1330 | 9937006 | 9936988 | 5180865 | 1 | 1 | 1 | 1 | 1-4.0-74 |  | Затраты труда рабочих-строителей (средний разряд 4.0) | 1476 | 1013 | чел.ч | ЧЕЛ.Ч | 1 | 16.7 | 0 | 0 | 0 | 12.17 | 0 | 1 | 1 |  | 16.7 | 2 | 9936989 | 891 | 0 | 0 | 0 | 0 | 0 | 0 | 0 | 0
1330 | 9937007 | 9936988 | 121548 | 1 | 1 | 1 | 1 | 2 |  | Затраты труда машинистов | 608254 | 1013 | чел.час | чел.час | 1 | 9.55 | 0 | 0 | 0 | 0 | 0 | 1 | 2 |  | 9.55 | 2 | 9936990 | 892 | 0 | 0 | 0 | 0 | 0 | 0 | 0 | 0
1330 | 9937008 | 9936988 | 6957688 | 1 | 1 | 1 | 2 | 021102 | 021102 | Краны на автомобильном ходу при работе на монтаже технологического оборудования 10 т | 1480 | 1013 | маш.ч | МАШ.Ч | 1 | 0.42 | 0 | 134.07 | 16.33 | 0 | 0 | 1 | 0 |  | 0.42 | 2 | 9936991 | 893 | 0 | 0 | 0 | 0 | 0 | 0 | 0 | 0
1330 | 9937009 | 9936988 | 6957829 | 1 | 1 | 1 | 2 | 030203 | 030203 | Домкраты гидравлические грузоподъемностью 63 т | 1480 | 1013 | маш.ч | МАШ.Ч | 1 | 3.91 | 0 | 1.31 | 0 | 0 | 0 | 1 | 0 |  | 3.91 | 2 | 9936992 | 894 | 0 | 0 | 0 | 0 | 0 | 0 | 0 | 0
1330 | 9937010 | 9936988 | 6957848 | 1 | 1 | 1 | 2 | 030408 | 030408 | Лебедки электрические, тяговым усилием 156,96 (16) кH (т) | 1480 | 1013 | маш.ч | МАШ.Ч | 1 | 3.91 | 0 | 137.85 | 14.02 | 0 | 0 | 1 | 0 |  | 3.91 | 2 | 9936993 | 895 | 0 | 0 | 0 | 0 | 0 | 0 | 0 | 0
1330 | 9937011 | 9936988 | 6957877 | 1 | 1 | 1 | 2 | 031050 | 031050 | Вышки телескопические 25 м | 1480 | 1013 | маш.ч | МАШ.Ч | 1 | 5.22 | 0 | 132.29 | 14.02 | 0 | 0 | 1 | 0 |  | 5.22 | 2 | 9936994 | 896 | 0 | 0 | 0 | 0 | 0 | 0 | 0 | 0
1330 | 9937012 | 9936988 | 6960160 | 1 | 1 | 1 | 2 | 400002 | 400002 | Автомобили бортовые грузоподъемностью до 8 т | 1480 | 1013 | маш.ч | МАШ.Ч | 1 | 0.42 | 0 | 112.22 | 0 | 0 | 0 | 1 | 0 |  | 0.42 | 2 | 9936995 | 897 | 0 | 0 | 0 | 0 | 0 | 0 | 0 | 0
1330 | 9937013 | 9936988 | 6883173 | 1 | 1 | 1 | 3 | 101-0813 | 101-0813 | Проволока: стальная низкоуглеродистая разного назначения оцинкованная диаметром, мм: 3 | 1348 | 1009 | т | т | 1000 | 0.0001 | 12000 | 0 | 0 | 0 | 0 | 1 | 0 |  | 0.0001 | 2 | 9936996 | 898 | 0 | 0 | 0 | 0 | 0 | 0 | 0 | 0
1330 | 9937014 | 9936988 | 6883310 | 1 | 1 | 1 | 3 | 101-0865 | 101-0865 | Роли свинцовые, марки С1 толщиной, мм: 1 | 1348 | 1009 | т | т | 1000 | 0.0016 | 22180 | 0 | 0 | 0 | 0 | 1 | 0 |  | 0.0016 | 2 | 9936997 | 899 | 0 | 0 | 0 | 0 | 0 | 0 | 0 | 0
1330 | 9937015 | 9936988 | 6885174 | 1 | 1 | 1 | 3 | 101-1786 | 101-1786 | Лаки: битумные: БТ-123 | 1348 | 1009 | т | т | 1000 | 0.00288 | 16640 | 0 | 0 | 0 | 0 | 1 | 0 |  | 0.00288 | 2 | 9936998 | 900 | 0 | 0 | 0 | 0 | 0 | 0 | 0 | 0
1330 | 9937016 | 9936988 | 6886380 | 1 | 1 | 1 | 3 | 101-9100 | 101-9100 | Патроны для пристрелки | 5184881 | 1013 | 10 штук | 10ШТУK | 1 | 24.8 | 2.87 | 0 | 0 | 0 | 0 | 1 | 0 |  | 24.8 | 2 | 9936999 | 901 | 0 | 0 | 0 | 0 | 0 | 0 | 0 | 0
1330 | 9937017 | 9936988 | 6886390 | 1 | 1 | 1 | 3 | 101-9109 | 101-9109 | Дюбели для пристрелки | 5184881 | 1013 | 10 штук | 10ШТУK | 1 | 24.8 | 6.74 | 0 | 0 | 0 | 0 | 1 | 0 |  | 24.8 | 2 | 9937000 | 902 | 0 | 0 | 0 | 0 | 0 | 0 | 0 | 0
1330 | 9937018 | 9936988 | 6927962 | 1 | 1 | 1 | 3 | 500-9039-1 | 500-9039-1 | Скобы и накладки для крепления кабеля диаметром до 34 мм | 5184881 | 1013 | 10 штук | 10ШТУK | 1 | 10.2 | 34.61 | 0 | 0 | 0 | 0 | 1 | 0 |  | 10.2 | 2 | 9937001 | 903 | 0 | 0 | 0 | 0 | 0 | 0 | 0 | 0
1330 | 9937019 | 9936988 | 6928096 | 1 | 1 | 1 | 3 | 500-9101-1 | 500-9101-1 | Кнопки для скрепления монтажной ленты | 5181464 | 1013 | 1000 штук | 1000ШТУK | 1 | 0.0208 | 17.8 | 0 | 0 | 0 | 0 | 1 | 0 |  | 0.0208 | 2 | 9937002 | 904 | 0 | 0 | 0 | 0 | 0 | 0 | 0 | 0
1330 | 9937020 | 9936988 | 6928237 | 1 | 1 | 1 | 3 | 500-9500 | 500-9500 | Бирки маркировочные | 5186049 | 1013 | 100 штук | 100ШТУK | 1 | 0.001 | 14.7 | 0 | 0 | 0 | 0 | 1 | 0 |  | 0.001 | 2 | 9937003 | 905 | 0 | 0 | 0 | 0 | 0 | 0 | 0 | 0
1330 | 9937021 | 9936988 | 6928270 | 1 | 1 | 1 | 3 | 500-9623 | 500-9623 | Лента К226 | 5185424 | 1013 | 100 м | 100М | 1 | 0.0245 | 214 | 0 | 0 | 0 | 0 | 1 | 0 |  | 0.0245 | 2 | 9937004 | 906 | 0 | 0 | 0 | 0 | 0 | 0 | 0 | 0
1330 | 9937022 | 9936988 | 6942053 | 1 | 1 | 1 | 3 | 522-0077 | 522-0077 | Припои бессурьмянистые в чушках, марки: ПОС30 | 1346 | 1009 | кг | кг | 1 | 0.5 | 69.9 | 0 | 0 | 0 | 0 | 1 | 0 |  | 0.5 | 2 | 9937005 | 907 | 0 | 0 | 0 | 0 | 0 | 0 | 0 | 0
1332 | 9937034 | 9937024 | 5180865 | 1 | 1 | 1 | 1 | 1-4.0-74 |  | Затраты труда рабочих-строителей (средний разряд 4.0) | 1476 | 1013 | чел.ч | ЧЕЛ.Ч | 1 | 15.99 | 0 | 0 | 0 | 12.17 | 0 | 1 | 1 |  | 15.99 | 2 | 9937030 | 908 | 0 | 0 | 0 | 0 | 0 | 0 | 0 | 0
1332 | 9937035 | 9937024 | 121548 | 1 | 1 | 1 | 1 | 2 |  | Затраты труда машинистов | 608254 | 1013 | чел.час | чел.час | 1 | 0.14 | 0 | 0 | 0 | 0 | 0 | 1 | 2 |  | 0.14 | 2 | 9937031 | 909 | 0 | 0 | 0 | 0 | 0 | 0 | 0 | 0
1332 | 9937036 | 9937024 | 6957886 | 1 | 1 | 1 | 2 | 031121 | 031121 | Подъемники мачтовые строительные 0.5 т | 1480 | 1013 | маш.ч | МАШ.Ч | 1 | 0.141 | 0 | 21.63 | 10.78 | 0 | 0 | 1 | 0 |  | 0.141 | 2 | 9937032 | 910 | 0 | 0 | 0 | 0 | 0 | 0 | 0 | 0
1332 | 9937037 | 9937024 | 6959629 | 1 | 1 | 1 | 2 | 330206 | 330206 | Дрели электрические | 1480 | 1013 | маш.ч | МАШ.Ч | 1 | 1.66 | 0 | 2.32 | 0 | 0 | 0 | 1 | 0 |  | 1.66 | 2 | 9937033 | 911 | 0 | 0 | 0 | 0 | 0 | 0 | 0 | 0
1332 | 9937038 | 9937024 | 6960159 | 1 | 1 | 1 | 2 | 400001 | 400001 | Автомобили бортовые грузоподъемностью до 5 т | 1480 | 1013 | маш.ч | МАШ.Ч | 1 | 0.14 | 0 | 96.34 | 0 | 0 | 0 | 1 | 0 |  | 0.14 | 2 | 9937025 | 912 | 0 | 0 | 0 | 0 | 0 | 0 | 0 | 0
1332 | 9937039 | 9937024 | 6884609 | 1 | 1 | 1 | 3 | 101-1483 | 101-1483 | Шурупы: с полукруглой головкой, мм: 6х40 | 1348 | 1009 | т | т | 1000 | 0.001 | 11540 | 0 | 0 | 0 | 0 | 1 | 0 |  | 0.001 | 2 | 9937026 | 913 | 0 | 0 | 0 | 0 | 0 | 0 | 0 | 0
1332 | 9937040 | 9937024 | 6886394 | 1 | 1 | 1 | 3 | 101-9109-2 | 101-9109-2 | Дюбели: 6х40мм | 1485 | 1013 | ШТУKА | ШТУKА | 1 | 200 | 0.73 | 0 | 0 | 0 | 0 | 1 | 0 |  | 200 | 2 | 9937027 | 914 | 0 | 0 | 0 | 0 | 0 | 0 | 0 | 0
1332 | 9937041 | 9937024 | 6928091 | 1 | 1 | 1 | 3 | 500-9098 | 500-9098 | Короба пластмассовые | 1301 | 1003 | м | м | 1 | 0 | 0 | 0 | 0 | 0 | 1 | 0 | 0 |  | 0 | 2 | 9937028 | 915 | 0 | 0 | 0 | 0 | 0 | 0 | 0 | 0
1332 | 9937042 | 9937024 | 6928093 | 1 | 1 | 1 | 3 | 500-9099 | 500-9099 | Соединительные элементы | 1485 | 1013 | ШТУKА | ШТУKА | 1 | 0 | 0 | 0 | 0 | 0 | 1 | 0 | 0 |  | 0 | 2 | 9937029 | 916 | 0 | 0 | 0 | 0 | 0 | 0 | 0 | 0
1334 | 9937055 | 9937044 | 5180871 | 1 | 1 | 1 | 1 | 1-4.2-74 |  | Затраты труда рабочих-строителей (средний разряд 4.2) | 1476 | 1013 | чел.ч | ЧЕЛ.Ч | 1 | 39.5 | 0 | 0 | 0 | 12.54 | 0 | 1 | 1 |  | 39.5 | 2 | 9937045 | 917 | 0 | 0 | 0 | 0 | 0 | 0 | 0 | 0
1334 | 9937056 | 9937044 | 121548 | 1 | 1 | 1 | 1 | 2 |  | Затраты труда машинистов | 608254 | 1013 | чел.час | чел.час | 1 | 0.03 | 0 | 0 | 0 | 0 | 0 | 1 | 2 |  | 0.03 | 2 | 9937046 | 918 | 0 | 0 | 0 | 0 | 0 | 0 | 0 | 0
1334 | 9937057 | 9937044 | 6957688 | 1 | 1 | 1 | 2 | 021102 | 021102 | Краны на автомобильном ходу при работе на монтаже технологического оборудования 10 т | 1480 | 1013 | маш.ч | МАШ.Ч | 1 | 0.03 | 0 | 134.07 | 16.33 | 0 | 0 | 1 | 0 |  | 0.03 | 2 | 9937047 | 919 | 0 | 0 | 0 | 0 | 0 | 0 | 0 | 0
1334 | 9937058 | 9937044 | 6959629 | 1 | 1 | 1 | 2 | 330206 | 330206 | Дрели электрические | 1480 | 1013 | маш.ч | МАШ.Ч | 1 | 6.4 | 0 | 2.32 | 0 | 0 | 0 | 1 | 0 |  | 6.4 | 2 | 9937048 | 920 | 0 | 0 | 0 | 0 | 0 | 0 | 0 | 0
1334 | 9937059 | 9937044 | 6960160 | 1 | 1 | 1 | 2 | 400002 | 400002 | Автомобили бортовые грузоподъемностью до 8 т | 1480 | 1013 | маш.ч | МАШ.Ч | 1 | 0.03 | 0 | 112.22 | 0 | 0 | 0 | 1 | 0 |  | 0.03 | 2 | 9937049 | 921 | 0 | 0 | 0 | 0 | 0 | 0 | 0 | 0
1334 | 9937060 | 9937044 | 6884597 | 1 | 1 | 1 | 3 | 101-1477 | 101-1477 | Шурупы: с полукруглой головкой, мм: 2,5х20 | 1348 | 1009 | т | т | 1000 | 0.00016 | 11520 | 0 | 0 | 0 | 0 | 1 | 0 |  | 0.00016 | 2 | 9937050 | 922 | 0 | 0 | 0 | 0 | 0 | 0 | 0 | 0
1334 | 9937061 | 9937044 | 6884605 | 1 | 1 | 1 | 3 | 101-1481 | 101-1481 | Шурупы: с полукруглой головкой, мм: 4х40 | 1348 | 1009 | т | т | 1000 | 0.0003 | 11540 | 0 | 0 | 0 | 0 | 1 | 0 |  | 0.0003 | 2 | 9937051 | 923 | 0 | 0 | 0 | 0 | 0 | 0 | 0 | 0
1334 | 9937062 | 9937044 | 6886382 | 1 | 1 | 1 | 3 | 101-9103 | 101-9103 | Дюбели распорные | 5186049 | 1013 | 100 штук | 100ШТУK | 1 | 1.02 | 16.8 | 0 | 0 | 0 | 0 | 1 | 0 |  | 1.02 | 2 | 9937052 | 924 | 0 | 0 | 0 | 0 | 0 | 0 | 0 | 0
1334 | 9937063 | 9937044 | 6928114 | 1 | 1 | 1 | 3 | 500-9126 | 500-9126 | Подрозетники деревянные | 5186049 | 1013 | 100 штук | 100ШТУK | 1 | 1.03 | 56 | 0 | 0 | 0 | 0 | 1 | 0 |  | 1.03 | 2 | 9937053 | 925 | 0 | 0 | 0 | 0 | 0 | 0 | 0 | 0
1334 | 9937064 | 9937044 | 6947565 | 1 | 1 | 1 | 3 | 544-0089 | 544-0089 | Лента липкая изоляционная на поликасиновом компаунде, толщиной от 0,14 до 0,19 мм включительно, марки ЛСЭПЛ, шириной 20-30 мм, | 1346 | 1009 | кг | кг | 1 | 0.11 | 91.3 | 0 | 0 | 0 | 0 | 1 | 0 |  | 0.11 | 2 | 9937054 | 926 | 0 | 0 | 0 | 0 | 0 | 0 | 0 | 0
1336 | 9937077 | 9937066 | 5180871 | 1 | 1 | 1 | 1 | 1-4.2-74 |  | Затраты труда рабочих-строителей (средний разряд 4.2) | 1476 | 1013 | чел.ч | ЧЕЛ.Ч | 1 | 43.2 | 0 | 0 | 0 | 12.54 | 0 | 1 | 1 |  | 43.2 | 2 | 9937067 | 927 | 0 | 0 | 0 | 0 | 0 | 0 | 0 | 0
1336 | 9937078 | 9937066 | 121548 | 1 | 1 | 1 | 1 | 2 |  | Затраты труда машинистов | 608254 | 1013 | чел.час | чел.час | 1 | 0.04 | 0 | 0 | 0 | 0 | 0 | 1 | 2 |  | 0.04 | 2 | 9937068 | 928 | 0 | 0 | 0 | 0 | 0 | 0 | 0 | 0
1336 | 9937079 | 9937066 | 6957688 | 1 | 1 | 1 | 2 | 021102 | 021102 | Краны на автомобильном ходу при работе на монтаже технологического оборудования 10 т | 1480 | 1013 | маш.ч | МАШ.Ч | 1 | 0.04 | 0 | 134.07 | 16.33 | 0 | 0 | 1 | 0 |  | 0.04 | 2 | 9937069 | 929 | 0 | 0 | 0 | 0 | 0 | 0 | 0 | 0
1336 | 9937080 | 9937066 | 6959629 | 1 | 1 | 1 | 2 | 330206 | 330206 | Дрели электрические | 1480 | 1013 | маш.ч | МАШ.Ч | 1 | 6.4 | 0 | 2.32 | 0 | 0 | 0 | 1 | 0 |  | 6.4 | 2 | 9937070 | 930 | 0 | 0 | 0 | 0 | 0 | 0 | 0 | 0
1336 | 9937081 | 9937066 | 6960160 | 1 | 1 | 1 | 2 | 400002 | 400002 | Автомобили бортовые грузоподъемностью до 8 т | 1480 | 1013 | маш.ч | МАШ.Ч | 1 | 0.04 | 0 | 112.22 | 0 | 0 | 0 | 1 | 0 |  | 0.04 | 2 | 9937071 | 931 | 0 | 0 | 0 | 0 | 0 | 0 | 0 | 0
1336 | 9937082 | 9937066 | 6884597 | 1 | 1 | 1 | 3 | 101-1477 | 101-1477 | Шурупы: с полукруглой головкой, мм: 2,5х20 | 1348 | 1009 | т | т | 1000 | 0.00016 | 11520 | 0 | 0 | 0 | 0 | 1 | 0 |  | 0.00016 | 2 | 9937072 | 932 | 0 | 0 | 0 | 0 | 0 | 0 | 0 | 0
1336 | 9937083 | 9937066 | 6884605 | 1 | 1 | 1 | 3 | 101-1481 | 101-1481 | Шурупы: с полукруглой головкой, мм: 4х40 | 1348 | 1009 | т | т | 1000 | 0.0003 | 11540 | 0 | 0 | 0 | 0 | 1 | 0 |  | 0.0003 | 2 | 9937073 | 933 | 0 | 0 | 0 | 0 | 0 | 0 | 0 | 0
1336 | 9937084 | 9937066 | 6886382 | 1 | 1 | 1 | 3 | 101-9103 | 101-9103 | Дюбели распорные | 5186049 | 1013 | 100 штук | 100ШТУK | 1 | 1.02 | 16.8 | 0 | 0 | 0 | 0 | 1 | 0 |  | 1.02 | 2 | 9937074 | 934 | 0 | 0 | 0 | 0 | 0 | 0 | 0 | 0
1336 | 9937085 | 9937066 | 6928114 | 1 | 1 | 1 | 3 | 500-9126 | 500-9126 | Подрозетники деревянные | 5186049 | 1013 | 100 штук | 100ШТУK | 1 | 1.03 | 56 | 0 | 0 | 0 | 0 | 1 | 0 |  | 1.03 | 2 | 9937075 | 935 | 0 | 0 | 0 | 0 | 0 | 0 | 0 | 0
1336 | 9937086 | 9937066 | 6947565 | 1 | 1 | 1 | 3 | 544-0089 | 544-0089 | Лента липкая изоляционная на поликасиновом компаунде, толщиной от 0,14 до 0,19 мм включительно, марки ЛСЭПЛ, шириной 20-30 мм, | 1346 | 1009 | кг | кг | 1 | 0.11 | 91.3 | 0 | 0 | 0 | 0 | 1 | 0 |  | 0.11 | 2 | 9937076 | 936 | 0 | 0 | 0 | 0 | 0 | 0 | 0 | 0
1372 | 9937141 | 9937140 | 5180865 | 1 | 1 | 1 | 1 | 1-4.0-74 |  | Затраты труда рабочих-строителей (средний разряд 4.0) | 1476 | 1013 | чел.ч | ЧЕЛ.Ч | 1 | 30.4 | 0 | 0 | 0 | 12.17 | 0 | 1 | 1 |  | 30.4 | 2 | 9937141 | 937 | 0 | 0 | 0 | 0 | 0 | 0 | 0 | 0
1372 | 9937142 | 9937140 | 121548 | 1 | 1 | 1 | 1 | 2 |  | Затраты труда машинистов | 608254 | 1013 | чел.час | чел.час | 1 | 17.97 | 0 | 0 | 0 | 0 | 0 | 1 | 2 |  | 17.97 | 2 | 9937142 | 938 | 0 | 0 | 0 | 0 | 0 | 0 | 0 | 0
1372 | 9937143 | 9937140 | 6957688 | 1 | 1 | 1 | 2 | 021102 | 021102 | Краны на автомобильном ходу при работе на монтаже технологического оборудования 10 т | 1480 | 1013 | маш.ч | МАШ.Ч | 1 | 1.73 | 0 | 134.07 | 16.33 | 0 | 0 | 1 | 0 |  | 1.73 | 2 | 9937143 | 939 | 0 | 0 | 0 | 0 | 0 | 0 | 0 | 0
1372 | 9937144 | 9937140 | 6957829 | 1 | 1 | 1 | 2 | 030203 | 030203 | Домкраты гидравлические грузоподъемностью 63 т | 1480 | 1013 | маш.ч | МАШ.Ч | 1 | 6.96 | 0 | 1.31 | 0 | 0 | 0 | 1 | 0 |  | 6.96 | 2 | 9937144 | 940 | 0 | 0 | 0 | 0 | 0 | 0 | 0 | 0
1372 | 9937145 | 9937140 | 6957848 | 1 | 1 | 1 | 2 | 030408 | 030408 | Лебедки электрические, тяговым усилием 156,96 (16) кH (т) | 1480 | 1013 | маш.ч | МАШ.Ч | 1 | 6.96 | 0 | 137.85 | 14.02 | 0 | 0 | 1 | 0 |  | 6.96 | 2 | 9937145 | 941 | 0 | 0 | 0 | 0 | 0 | 0 | 0 | 0
1372 | 9937146 | 9937140 | 6957877 | 1 | 1 | 1 | 2 | 031050 | 031050 | Вышки телескопические 25 м | 1480 | 1013 | маш.ч | МАШ.Ч | 1 | 9.28 | 0 | 132.29 | 14.02 | 0 | 0 | 1 | 0 |  | 9.28 | 2 | 9937146 | 942 | 0 | 0 | 0 | 0 | 0 | 0 | 0 | 0
1372 | 9937147 | 9937140 | 6960160 | 1 | 1 | 1 | 2 | 400002 | 400002 | Автомобили бортовые грузоподъемностью до 8 т | 1480 | 1013 | маш.ч | МАШ.Ч | 1 | 1.73 | 0 | 112.22 | 0 | 0 | 0 | 1 | 0 |  | 1.73 | 2 | 9937147 | 943 | 0 | 0 | 0 | 0 | 0 | 0 | 0 | 0
1372 | 9937148 | 9937140 | 6883173 | 1 | 1 | 1 | 3 | 101-0813 | 101-0813 | Проволока: стальная низкоуглеродистая разного назначения оцинкованная диаметром, мм: 3 | 1348 | 1009 | т | т | 1000 | 0.0001 | 12000 | 0 | 0 | 0 | 0 | 1 | 0 |  | 0.0001 | 2 | 9937148 | 944 | 0 | 0 | 0 | 0 | 0 | 0 | 0 | 0
1372 | 9937149 | 9937140 | 6883310 | 1 | 1 | 1 | 3 | 101-0865 | 101-0865 | Роли свинцовые, марки С1 толщиной, мм: 1 | 1348 | 1009 | т | т | 1000 | 0.0016 | 22180 | 0 | 0 | 0 | 0 | 1 | 0 |  | 0.0016 | 2 | 9937149 | 945 | 0 | 0 | 0 | 0 | 0 | 0 | 0 | 0
1372 | 9937150 | 9937140 | 6885174 | 1 | 1 | 1 | 3 | 101-1786 | 101-1786 | Лаки: битумные: БТ-123 | 1348 | 1009 | т | т | 1000 | 0.00288 | 16640 | 0 | 0 | 0 | 0 | 1 | 0 |  | 0.00288 | 2 | 9937150 | 946 | 0 | 0 | 0 | 0 | 0 | 0 | 0 | 0
1372 | 9937151 | 9937140 | 6886380 | 1 | 1 | 1 | 3 | 101-9100 | 101-9100 | Патроны для пристрелки | 5184881 | 1013 | 10 штук | 10ШТУK | 1 | 24.8 | 2.87 | 0 | 0 | 0 | 0 | 1 | 0 |  | 24.8 | 2 | 9937151 | 947 | 0 | 0 | 0 | 0 | 0 | 0 | 0 | 0
1372 | 9937152 | 9937140 | 6886390 | 1 | 1 | 1 | 3 | 101-9109 | 101-9109 | Дюбели для пристрелки | 5184881 | 1013 | 10 штук | 10ШТУK | 1 | 24.8 | 6.74 | 0 | 0 | 0 | 0 | 1 | 0 |  | 24.8 | 2 | 9937152 | 948 | 0 | 0 | 0 | 0 | 0 | 0 | 0 | 0
1372 | 9937153 | 9937140 | 6927964 | 1 | 1 | 1 | 3 | 500-9039-2 | 500-9039-2 | Скобы и накладки для крепления кабеля диаметром до 48 мм | 5184881 | 1013 | 10 штук | 10ШТУK | 1 | 10.2 | 41.51 | 0 | 0 | 0 | 0 | 1 | 0 |  | 10.2 | 2 | 9937153 | 949 | 0 | 0 | 0 | 0 | 0 | 0 | 0 | 0
1372 | 9937154 | 9937140 | 6928096 | 1 | 1 | 1 | 3 | 500-9101-1 | 500-9101-1 | Кнопки для скрепления монтажной ленты | 5181464 | 1013 | 1000 штук | 1000ШТУK | 1 | 0.0208 | 17.8 | 0 | 0 | 0 | 0 | 1 | 0 |  | 0.0208 | 2 | 9937154 | 950 | 0 | 0 | 0 | 0 | 0 | 0 | 0 | 0
1372 | 9937155 | 9937140 | 6928237 | 1 | 1 | 1 | 3 | 500-9500 | 500-9500 | Бирки маркировочные | 5186049 | 1013 | 100 штук | 100ШТУK | 1 | 0.001 | 14.7 | 0 | 0 | 0 | 0 | 1 | 0 |  | 0.001 | 2 | 9937155 | 951 | 0 | 0 | 0 | 0 | 0 | 0 | 0 | 0
1372 | 9937156 | 9937140 | 6928270 | 1 | 1 | 1 | 3 | 500-9623 | 500-9623 | Лента К226 | 5185424 | 1013 | 100 м | 100М | 1 | 0.0245 | 214 | 0 | 0 | 0 | 0 | 1 | 0 |  | 0.0245 | 2 | 9937156 | 952 | 0 | 0 | 0 | 0 | 0 | 0 | 0 | 0
1372 | 9937157 | 9937140 | 6942053 | 1 | 1 | 1 | 3 | 522-0077 | 522-0077 | Припои бессурьмянистые в чушках, марки: ПОС30 | 1346 | 1009 | кг | кг | 1 | 0.5 | 69.9 | 0 | 0 | 0 | 0 | 1 | 0 |  | 0.5 | 2 | 9937157 | 953 | 0 | 0 | 0 | 0 | 0 | 0 | 0 | 0
1374 | 9937184 | 9937160 | 5180865 | 1 | 1 | 1 | 1 | 1-4.0-74 |  | Затраты труда рабочих-строителей (средний разряд 4.0) | 1476 | 1013 | чел.ч | ЧЕЛ.Ч | 1 | 1.37 | 0 | 0 | 0 | 12.17 | 0 | 1 | 1 |  | 1.37 | 2 | 9937184 | 954 | 0 | 0 | 0 | 0 | 0 | 0 | 0 | 0
1374 | 9937185 | 9937160 | 121548 | 1 | 1 | 1 | 1 | 2 |  | Затраты труда машинистов | 608254 | 1013 | чел.час | чел.час | 1 | 0.01 | 0 | 0 | 0 | 0 | 0 | 1 | 2 |  | 0.01 | 2 | 9937185 | 955 | 0 | 0 | 0 | 0 | 0 | 0 | 0 | 0
1374 | 9937186 | 9937160 | 6957688 | 1 | 1 | 1 | 2 | 021102 | 021102 | Краны на автомобильном ходу при работе на монтаже технологического оборудования 10 т | 1480 | 1013 | маш.ч | МАШ.Ч | 1 | 0.01 | 0 | 134.07 | 16.33 | 0 | 0 | 1 | 0 |  | 0.01 | 2 | 9937186 | 956 | 0 | 0 | 0 | 0 | 0 | 0 | 0 | 0
1374 | 9937187 | 9937160 | 6960160 | 1 | 1 | 1 | 2 | 400002 | 400002 | Автомобили бортовые грузоподъемностью до 8 т | 1480 | 1013 | маш.ч | МАШ.Ч | 1 | 0.01 | 0 | 112.22 | 0 | 0 | 0 | 1 | 0 |  | 0.01 | 2 | 9937187 | 957 | 0 | 0 | 0 | 0 | 0 | 0 | 0 | 0
1374 | 9937188 | 9937160 | 6881625 | 1 | 1 | 1 | 3 | 101-0069 | 101-0069 | Бензин авиационный Б-70 | 1348 | 1009 | т | т | 1000 | 0.0008 | 4160 | 0 | 0 | 0 | 0 | 1 | 0 |  | 0.0008 | 2 | 9937188 | 958 | 0 | 0 | 0 | 0 | 0 | 0 | 0 | 0
1374 | 9937189 | 9937160 | 6882854 | 1 | 1 | 1 | 3 | 101-0633 | 101-0633 | Парафин нефтяной твердый П-3 | 1348 | 1009 | т | т | 1000 | 1e-05 | 16740 | 0 | 0 | 0 | 0 | 1 | 0 |  | 1e-05 | 2 | 9937189 | 959 | 0 | 0 | 0 | 0 | 0 | 0 | 0 | 0
1374 | 9937190 | 9937160 | 6928010 | 1 | 1 | 1 | 3 | 500-9055-2 | 500-9055-2 | Наконечники кабельные медные для жил сеч. до 10 мм2 | 1485 | 1013 | ШТУKА | ШТУKА | 1 | 1 | 2.48 | 0 | 0 | 0 | 0 | 1 | 0 |  | 1 | 3 | -1 |  | 4 | -2.48 | 0 | 0 | 0 | 0 | 0 | 1
1374 | 9937191 | 9937160 | 6928096 | 1 | 1 | 1 | 3 | 500-9101-1 | 500-9101-1 | Кнопки для скрепления монтажной ленты | 5181464 | 1013 | 1000 штук | 1000ШТУK | 1 | 0.00204 | 17.8 | 0 | 0 | 0 | 0 | 1 | 0 |  | 0.00204 | 2 | 9937191 | 960 | 0 | 0 | 0 | 0 | 0 | 0 | 0 | 0
1374 | 9937192 | 9937160 | 6928237 | 1 | 1 | 1 | 3 | 500-9500 | 500-9500 | Бирки маркировочные | 5186049 | 1013 | 100 штук | 100ШТУK | 1 | 0.01 | 14.7 | 0 | 0 | 0 | 0 | 1 | 0 |  | 0.01 | 2 | 9937192 | 961 | 0 | 0 | 0 | 0 | 0 | 0 | 0 | 0
1374 | 9937193 | 9937160 | 6928270 | 1 | 1 | 1 | 3 | 500-9623 | 500-9623 | Лента К226 | 5185424 | 1013 | 100 м | 100М | 1 | 0.0024 | 214 | 0 | 0 | 0 | 0 | 1 | 0 |  | 0.0024 | 2 | 9937193 | 962 | 0 | 0 | 0 | 0 | 0 | 0 | 0 | 0
1376 | 9937357 | 9937356 | 5180841 | 1 | 1 | 1 | 1 | 1-3.5-74 |  | Затраты труда рабочих-строителей (средний разряд 3.5) | 1476 | 1013 | чел.ч | ЧЕЛ.Ч | 1 | 11.9 | 0 | 0 | 0 | 11.48 | 0 | 1 | 1 |  | 11.9 | 2 | 9937357 | 963 | 0 | 0 | 0 | 0 | 0 | 0 | 0 | 0
1376 | 9937358 | 9937356 | 6960159 | 1 | 1 | 1 | 2 | 400001 | 400001 | Автомобили бортовые грузоподъемностью до 5 т | 1480 | 1013 | маш.ч | МАШ.Ч | 1 | 0.03 | 0 | 96.34 | 0 | 0 | 0 | 1 | 0 |  | 0.03 | 2 | 9937358 | 964 | 0 | 0 | 0 | 0 | 0 | 0 | 0 | 0
1376 | 9937359 | 9937356 | 6885025 | 1 | 1 | 1 | 3 | 101-1714 | 101-1714 | Болты: строительные с гайками и шайбами | 1348 | 1009 | т | т | 1000 | 0 | 17290 | 0 | 0 | 0 | 1 | 0 | 0 |  | 0 | 2 | 9937359 | 965 | 0 | 0 | 0 | 0 | 0 | 0 | 0 | 0
1447 | 10007384 | 10007382 | 5180871 | 1 | 1 | 1 | 1 | 1-4.2-74 |  | Затраты труда рабочих-строителей (средний разряд 4.2) | 1476 | 1013 | чел.ч | ЧЕЛ.Ч | 1 | 2.89 | 0 | 0 | 0 | 12.54 | 0 | 1 | 1 |  | 2.89 | 2 | 10007384 | 966 | 0 | 0 | 0 | 0 | 0 | 0 | 0 | 0
1447 | 10007385 | 10007382 | 121548 | 1 | 1 | 1 | 1 | 2 |  | Затраты труда машинистов | 608254 | 1013 | чел.час | чел.час | 1 | 0.01 | 0 | 0 | 0 | 0 | 0 | 1 | 2 |  | 0.01 | 2 | 10007385 | 967 | 0 | 0 | 0 | 0 | 0 | 0 | 0 | 0
1447 | 10007386 | 10007382 | 6957688 | 1 | 1 | 1 | 2 | 021102 | 021102 | Краны на автомобильном ходу при работе на монтаже технологического оборудования 10 т | 1480 | 1013 | маш.ч | МАШ.Ч | 1 | 0.01 | 0 | 134.07 | 16.33 | 0 | 0 | 1 | 0 |  | 0.01 | 2 | 10007386 | 968 | 0 | 0 | 0 | 0 | 0 | 0 | 0 | 0
1447 | 10007387 | 10007382 | 6957968 | 1 | 1 | 1 | 2 | 040502 | 040502 | Установки для сварки ручной дуговой (постоянного тока) | 1480 | 1013 | маш.ч | МАШ.Ч | 1 | 0.13 | 0 | 7.84 | 0 | 0 | 0 | 1 | 0 |  | 0.13 | 2 | 10007387 | 969 | 0 | 0 | 0 | 0 | 0 | 0 | 0 | 0
1447 | 10007388 | 10007382 | 6959629 | 1 | 1 | 1 | 2 | 330206 | 330206 | Дрели электрические | 1480 | 1013 | маш.ч | МАШ.Ч | 1 | 0.28 | 0 | 2.32 | 0 | 0 | 0 | 1 | 0 |  | 0.28 | 2 | 10007388 | 970 | 0 | 0 | 0 | 0 | 0 | 0 | 0 | 0
1447 | 10007389 | 10007382 | 6959844 | 1 | 1 | 1 | 2 | 350451 | 350451 | Прессы гидравлические с электроприводом | 1480 | 1013 | маш.ч | МАШ.Ч | 1 | 0.2 | 0 | 1.09 | 0 | 0 | 0 | 1 | 0 |  | 0.2 | 2 | 10007389 | 971 | 0 | 0 | 0 | 0 | 0 | 0 | 0 | 0
1447 | 10007390 | 10007382 | 6960160 | 1 | 1 | 1 | 2 | 400002 | 400002 | Автомобили бортовые грузоподъемностью до 8 т | 1480 | 1013 | маш.ч | МАШ.Ч | 1 | 0.01 | 0 | 112.22 | 0 | 0 | 0 | 1 | 0 |  | 0.01 | 2 | 10007390 | 972 | 0 | 0 | 0 | 0 | 0 | 0 | 0 | 0
1447 | 10007391 | 10007382 | 6882423 | 1 | 1 | 1 | 3 | 101-0431-1 | 101-0431-1 | Краски: масляные и алкидные земляные, готовые к применению: масляная МА-15 | 1346 | 1009 | кг | кг | 1 | 0.046 | 19.1 | 0 | 0 | 0 | 0 | 1 | 0 |  | 0.046 | 2 | 10007391 | 973 | 0 | 0 | 0 | 0 | 0 | 0 | 0 | 0
1447 | 10007392 | 10007382 | 6884958 | 1 | 1 | 1 | 3 | 101-1665 | 101-1665 | Лаки: электроизоляционный 318 | 1346 | 1009 | кг | кг | 1 | 0.014 | 19.7 | 0 | 0 | 0 | 0 | 1 | 0 |  | 0.014 | 2 | 10007392 | 974 | 0 | 0 | 0 | 0 | 0 | 0 | 0 | 0
1447 | 10007393 | 10007382 | 6885476 | 1 | 1 | 1 | 3 | 101-1924 | 101-1924 | Электроды: диаметром 4 мм Э42А | 1346 | 1009 | кг | кг | 1 | 0.07 | 11.5 | 0 | 0 | 0 | 0 | 1 | 0 |  | 0.07 | 2 | 10007393 | 975 | 0 | 0 | 0 | 0 | 0 | 0 | 0 | 0
1447 | 10007394 | 10007382 | 6885589 | 1 | 1 | 1 | 3 | 101-1964 | 101-1964 | Шпагат: бумажный | 1346 | 1009 | кг | кг | 1 | 0.004 | 12.1 | 0 | 0 | 0 | 0 | 1 | 0 |  | 0.004 | 2 | 10007394 | 976 | 0 | 0 | 0 | 0 | 0 | 0 | 0 | 0
1447 | 10007395 | 10007382 | 6885618 | 1 | 1 | 1 | 3 | 101-1977 | 101-1977 | Болты: строительные с гайками и шайбами | 1346 | 1009 | кг | кг | 1 | 0.384 | 17.3 | 0 | 0 | 0 | 0 | 1 | 0 |  | 0.384 | 2 | 10007395 | 977 | 0 | 0 | 0 | 0 | 0 | 0 | 0 | 0
1447 | 10007396 | 10007382 | 6885786 | 1 | 1 | 1 | 3 | 101-2072 | 101-2072 | Нитки хлопчатобумажные швейные N00 | 1346 | 1009 | кг | кг | 1 | 0.002 | 56.6 | 0 | 0 | 0 | 0 | 1 | 0 |  | 0.002 | 2 | 10007396 | 978 | 0 | 0 | 0 | 0 | 0 | 0 | 0 | 0
1447 | 10007397 | 10007382 | 6886380 | 1 | 1 | 1 | 3 | 101-9100 | 101-9100 | Патроны для пристрелки | 5184881 | 1013 | 10 штук | 10ШТУK | 1 | 1.22 | 2.87 | 0 | 0 | 0 | 0 | 1 | 0 |  | 1.22 | 2 | 10007397 | 979 | 0 | 0 | 0 | 0 | 0 | 0 | 0 | 0
1447 | 10007398 | 10007382 | 6886382 | 1 | 1 | 1 | 3 | 101-9103 | 101-9103 | Дюбели распорные | 5186049 | 1013 | 100 штук | 100ШТУK | 1 | 0.01 | 16.8 | 0 | 0 | 0 | 0 | 1 | 0 |  | 0.01 | 2 | 10007398 | 980 | 0 | 0 | 0 | 0 | 0 | 0 | 0 | 0
1447 | 10007399 | 10007382 | 6886390 | 1 | 1 | 1 | 3 | 101-9109 | 101-9109 | Дюбели для пристрелки | 5184881 | 1013 | 10 штук | 10ШТУK | 1 | 1.22 | 6.74 | 0 | 0 | 0 | 0 | 1 | 0 |  | 1.22 | 2 | 10007399 | 981 | 0 | 0 | 0 | 0 | 0 | 0 | 0 | 0
1447 | 10007400 | 10007382 | 6900353 | 1 | 1 | 1 | 3 | 201-9006-351 | 201-9006-351 | Различные конструкции, не предусмотренные в основных разделах. ГОСТ 23118-99. Из горячекатанных профилей. Масса отправочной марки, т: до 0,05 | 1348 | 1009 | т | т | 1000 | 0.003 | 13450 | 0 | 0 | 0 | 0 | 1 | 0 |  | 0.003 | 2 | 10007400 | 982 | 0 | 0 | 0 | 0 | 0 | 0 | 0 | 0
1447 | 10007401 | 10007382 | 6928048 | 1 | 1 | 1 | 3 | 500-9062-2 | 500-9062-2 | Наконечники кабельные для жил сечением до 25 мм2 | 1485 | 1013 | ШТУKА | ШТУKА | 1 | 6.1 | 5.84 | 0 | 0 | 0 | 0 | 1 | 0 |  | 6.1 | 2 | 10007401 | 983 | 0 | 0 | 0 | 0 | 0 | 0 | 0 | 0
1447 | 10007402 | 10007382 | 6928078 | 1 | 1 | 1 | 3 | 500-9081 | 500-9081 | Перемычки гибкие, тип ПГС-50 | 1485 | 1013 | ШТУKА | ШТУKА | 1 | 1 | 11.2 | 0 | 0 | 0 | 0 | 1 | 0 |  | 1 | 2 | 10007402 | 984 | 0 | 0 | 0 | 0 | 0 | 0 | 0 | 0
1447 | 10007403 | 10007382 | 6928237 | 1 | 1 | 1 | 3 | 500-9500 | 500-9500 | Бирки маркировочные | 5186049 | 1013 | 100 штук | 100ШТУK | 1 | 0.02 | 14.7 | 0 | 0 | 0 | 0 | 1 | 0 |  | 0.02 | 2 | 10007403 | 985 | 0 | 0 | 0 | 0 | 0 | 0 | 0 | 0
1447 | 10007404 | 10007382 | 6947298 | 1 | 1 | 1 | 3 | 542-0055 | 542-0055 | Вазелин технический | 1346 | 1009 | кг | кг | 1 | 0.009 | 16.6 | 0 | 0 | 0 | 0 | 1 | 0 |  | 0.009 | 2 | 10007404 | 986 | 0 | 0 | 0 | 0 | 0 | 0 | 0 | 0
1447 | 10007405 | 10007382 | 6947565 | 1 | 1 | 1 | 3 | 544-0089 | 544-0089 | Лента липкая изоляционная на поликасиновом компаунде, толщиной от 0,14 до 0,19 мм включительно, марки ЛСЭПЛ, шириной 20-30 мм, | 1346 | 1009 | кг | кг | 1 | 0.036 | 91.3 | 0 | 0 | 0 | 0 | 1 | 0 |  | 0.036 | 2 | 10007405 | 987 | 0 | 0 | 0 | 0 | 0 | 0 | 0 | 0
1448 | 10007415 | 10007413 | 5180871 | 1 | 1 | 1 | 1 | 1-4.2-74 |  | Затраты труда рабочих-строителей (средний разряд 4.2) | 1476 | 1013 | чел.ч | ЧЕЛ.Ч | 1 | 2.32 | 0 | 0 | 0 | 12.54 | 0 | 1 | 1 |  | 2.32 | 2 | 10007415 | 988 | 0 | 0 | 0 | 0 | 0 | 0 | 0 | 0
1448 | 10007416 | 10007413 | 121548 | 1 | 1 | 1 | 1 | 2 |  | Затраты труда машинистов | 608254 | 1013 | чел.час | чел.час | 1 | 0.1 | 0 | 0 | 0 | 0 | 0 | 1 | 2 |  | 0.1 | 2 | 10007416 | 989 | 0 | 0 | 0 | 0 | 0 | 0 | 0 | 0
1448 | 10007417 | 10007413 | 6957688 | 1 | 1 | 1 | 2 | 021102 | 021102 | Краны на автомобильном ходу при работе на монтаже технологического оборудования 10 т | 1480 | 1013 | маш.ч | МАШ.Ч | 1 | 0.1 | 0 | 134.07 | 16.33 | 0 | 0 | 1 | 0 |  | 0.1 | 2 | 10007417 | 990 | 0 | 0 | 0 | 0 | 0 | 0 | 0 | 0
1448 | 10007418 | 10007413 | 6957968 | 1 | 1 | 1 | 2 | 040502 | 040502 | Установки для сварки ручной дуговой (постоянного тока) | 1480 | 1013 | маш.ч | МАШ.Ч | 1 | 0.77 | 0 | 7.84 | 0 | 0 | 0 | 1 | 0 |  | 0.77 | 2 | 10007418 | 991 | 0 | 0 | 0 | 0 | 0 | 0 | 0 | 0
1448 | 10007419 | 10007413 | 6960160 | 1 | 1 | 1 | 2 | 400002 | 400002 | Автомобили бортовые грузоподъемностью до 8 т | 1480 | 1013 | маш.ч | МАШ.Ч | 1 | 0.1 | 0 | 112.22 | 0 | 0 | 0 | 1 | 0 |  | 0.1 | 2 | 10007419 | 992 | 0 | 0 | 0 | 0 | 0 | 0 | 0 | 0
1448 | 10007420 | 10007413 | 6882423 | 1 | 1 | 1 | 3 | 101-0431-1 | 101-0431-1 | Краски: масляные и алкидные земляные, готовые к применению: масляная МА-15 | 1346 | 1009 | кг | кг | 1 | 0.03 | 19.1 | 0 | 0 | 0 | 0 | 1 | 0 |  | 0.03 | 2 | 10007420 | 993 | 0 | 0 | 0 | 0 | 0 | 0 | 0 | 0
1448 | 10007421 | 10007413 | 6885476 | 1 | 1 | 1 | 3 | 101-1924 | 101-1924 | Электроды: диаметром 4 мм Э42А | 1346 | 1009 | кг | кг | 1 | 0.15 | 11.5 | 0 | 0 | 0 | 0 | 1 | 0 |  | 0.15 | 2 | 10007421 | 994 | 0 | 0 | 0 | 0 | 0 | 0 | 0 | 0
1448 | 10007422 | 10007413 | 6885618 | 1 | 1 | 1 | 3 | 101-1977 | 101-1977 | Болты: строительные с гайками и шайбами | 1346 | 1009 | кг | кг | 1 | 0.17 | 17.3 | 0 | 0 | 0 | 0 | 1 | 0 |  | 0.17 | 2 | 10007422 | 995 | 0 | 0 | 0 | 0 | 0 | 0 | 0 | 0
1448 | 10007423 | 10007413 | 6900353 | 1 | 1 | 1 | 3 | 201-9006-351 | 201-9006-351 | Различные конструкции, не предусмотренные в основных разделах. ГОСТ 23118-99. Из горячекатанных профилей. Масса отправочной марки, т: до 0,05 | 1348 | 1009 | т | т | 1000 | 0.015 | 13450 | 0 | 0 | 0 | 0 | 1 | 0 |  | 0.015 | 2 | 10007423 | 996 | 0 | 0 | 0 | 0 | 0 | 0 | 0 | 0
1449 | 10007425 | 10007424 | 5180865 | 1 | 1 | 1 | 1 | 1-4.0-74 |  | Затраты труда рабочих-строителей (средний разряд 4.0) | 1476 | 1013 | чел.ч | ЧЕЛ.Ч | 1 | 14.7 | 0 | 0 | 0 | 12.17 | 0 | 1 | 1 |  | 14.7 | 2 | 10007425 | 997 | 0 | 0 | 0 | 0 | 0 | 0 | 0 | 0
1449 | 10007426 | 10007424 | 121548 | 1 | 1 | 1 | 1 | 2 |  | Затраты труда машинистов | 608254 | 1013 | чел.час | чел.час | 1 | 8.36 | 0 | 0 | 0 | 0 | 0 | 1 | 2 |  | 8.36 | 2 | 10007426 | 998 | 0 | 0 | 0 | 0 | 0 | 0 | 0 | 0
1449 | 10007427 | 10007424 | 6957688 | 1 | 1 | 1 | 2 | 021102 | 021102 | Краны на автомобильном ходу при работе на монтаже технологического оборудования 10 т | 1480 | 1013 | маш.ч | МАШ.Ч | 1 | 0.24 | 0 | 134.07 | 16.33 | 0 | 0 | 1 | 0 |  | 0.24 | 2 | 10007427 | 999 | 0 | 0 | 0 | 0 | 0 | 0 | 0 | 0
1449 | 10007428 | 10007424 | 6957829 | 1 | 1 | 1 | 2 | 030203 | 030203 | Домкраты гидравлические грузоподъемностью 63 т | 1480 | 1013 | маш.ч | МАШ.Ч | 1 | 3.48 | 0 | 1.31 | 0 | 0 | 0 | 1 | 0 |  | 3.48 | 2 | 10007428 | 1000 | 0 | 0 | 0 | 0 | 0 | 0 | 0 | 0
1449 | 10007429 | 10007424 | 6957848 | 1 | 1 | 1 | 2 | 030408 | 030408 | Лебедки электрические, тяговым усилием 156,96 (16) кH (т) | 1480 | 1013 | маш.ч | МАШ.Ч | 1 | 3.48 | 0 | 137.85 | 14.02 | 0 | 0 | 1 | 0 |  | 3.48 | 2 | 10007429 | 1001 | 0 | 0 | 0 | 0 | 0 | 0 | 0 | 0
1449 | 10007430 | 10007424 | 6957877 | 1 | 1 | 1 | 2 | 031050 | 031050 | Вышки телескопические 25 м | 1480 | 1013 | маш.ч | МАШ.Ч | 1 | 4.64 | 0 | 132.29 | 14.02 | 0 | 0 | 1 | 0 |  | 4.64 | 2 | 10007430 | 1002 | 0 | 0 | 0 | 0 | 0 | 0 | 0 | 0
1449 | 10007431 | 10007424 | 6960160 | 1 | 1 | 1 | 2 | 400002 | 400002 | Автомобили бортовые грузоподъемностью до 8 т | 1480 | 1013 | маш.ч | МАШ.Ч | 1 | 0.24 | 0 | 112.22 | 0 | 0 | 0 | 1 | 0 |  | 0.24 | 2 | 10007431 | 1003 | 0 | 0 | 0 | 0 | 0 | 0 | 0 | 0
1449 | 10007432 | 10007424 | 6883173 | 1 | 1 | 1 | 3 | 101-0813 | 101-0813 | Проволока: стальная низкоуглеродистая разного назначения оцинкованная диаметром, мм: 3 | 1348 | 1009 | т | т | 1000 | 0.0001 | 12000 | 0 | 0 | 0 | 0 | 1 | 0 |  | 0.0001 | 2 | 10007432 | 1004 | 0 | 0 | 0 | 0 | 0 | 0 | 0 | 0
1449 | 10007433 | 10007424 | 6883310 | 1 | 1 | 1 | 3 | 101-0865 | 101-0865 | Роли свинцовые, марки С1 толщиной, мм: 1 | 1348 | 1009 | т | т | 1000 | 0.0016 | 22180 | 0 | 0 | 0 | 0 | 1 | 0 |  | 0.0016 | 2 | 10007433 | 1005 | 0 | 0 | 0 | 0 | 0 | 0 | 0 | 0
1449 | 10007434 | 10007424 | 6885174 | 1 | 1 | 1 | 3 | 101-1786 | 101-1786 | Лаки: битумные: БТ-123 | 1348 | 1009 | т | т | 1000 | 0.00288 | 16640 | 0 | 0 | 0 | 0 | 1 | 0 |  | 0.00288 | 2 | 10007434 | 1006 | 0 | 0 | 0 | 0 | 0 | 0 | 0 | 0
1449 | 10007435 | 10007424 | 6886380 | 1 | 1 | 1 | 3 | 101-9100 | 101-9100 | Патроны для пристрелки | 5184881 | 1013 | 10 штук | 10ШТУK | 1 | 24.8 | 2.87 | 0 | 0 | 0 | 0 | 1 | 0 |  | 24.8 | 2 | 10007435 | 1007 | 0 | 0 | 0 | 0 | 0 | 0 | 0 | 0
1449 | 10007436 | 10007424 | 6886390 | 1 | 1 | 1 | 3 | 101-9109 | 101-9109 | Дюбели для пристрелки | 5184881 | 1013 | 10 штук | 10ШТУK | 1 | 24.8 | 6.74 | 0 | 0 | 0 | 0 | 1 | 0 |  | 24.8 | 2 | 10007436 | 1008 | 0 | 0 | 0 | 0 | 0 | 0 | 0 | 0
1449 | 10007437 | 10007424 | 6927962 | 1 | 1 | 1 | 3 | 500-9039-1 | 500-9039-1 | Скобы и накладки для крепления кабеля диаметром до 34 мм | 5184881 | 1013 | 10 штук | 10ШТУK | 1 | 10.2 | 34.61 | 0 | 0 | 0 | 0 | 1 | 0 |  | 10.2 | 2 | 10007437 | 1009 | 0 | 0 | 0 | 0 | 0 | 0 | 0 | 0
1449 | 10007438 | 10007424 | 6928096 | 1 | 1 | 1 | 3 | 500-9101-1 | 500-9101-1 | Кнопки для скрепления монтажной ленты | 5181464 | 1013 | 1000 штук | 1000ШТУK | 1 | 0.0208 | 17.8 | 0 | 0 | 0 | 0 | 1 | 0 |  | 0.0208 | 2 | 10007438 | 1010 | 0 | 0 | 0 | 0 | 0 | 0 | 0 | 0
1449 | 10007439 | 10007424 | 6928237 | 1 | 1 | 1 | 3 | 500-9500 | 500-9500 | Бирки маркировочные | 5186049 | 1013 | 100 штук | 100ШТУK | 1 | 0.001 | 14.7 | 0 | 0 | 0 | 0 | 1 | 0 |  | 0.001 | 2 | 10007439 | 1011 | 0 | 0 | 0 | 0 | 0 | 0 | 0 | 0
1449 | 10007440 | 10007424 | 6928270 | 1 | 1 | 1 | 3 | 500-9623 | 500-9623 | Лента К226 | 5185424 | 1013 | 100 м | 100М | 1 | 0.0245 | 214 | 0 | 0 | 0 | 0 | 1 | 0 |  | 0.0245 | 2 | 10007440 | 1012 | 0 | 0 | 0 | 0 | 0 | 0 | 0 | 0
1449 | 10007441 | 10007424 | 6942053 | 1 | 1 | 1 | 3 | 522-0077 | 522-0077 | Припои бессурьмянистые в чушках, марки: ПОС30 | 1346 | 1009 | кг | кг | 1 | 0.5 | 69.9 | 0 | 0 | 0 | 0 | 1 | 0 |  | 0.5 | 2 | 10007441 | 1013 | 0 | 0 | 0 | 0 | 0 | 0 | 0 | 0
1450 | 10007444 | 10007442 | 5180865 | 1 | 1 | 1 | 1 | 1-4.0-74 |  | Затраты труда рабочих-строителей (средний разряд 4.0) | 1476 | 1013 | чел.ч | ЧЕЛ.Ч | 1 | 18.3 | 0 | 0 | 0 | 12.17 | 0 | 1 | 1 |  | 18.3 | 2 | 10007444 | 1014 | 0 | 0 | 0 | 0 | 0 | 0 | 0 | 0
1450 | 10007445 | 10007442 | 121548 | 1 | 1 | 1 | 1 | 2 |  | Затраты труда машинистов | 608254 | 1013 | чел.час | чел.час | 1 | 4.82 | 0 | 0 | 0 | 0 | 0 | 1 | 2 |  | 4.82 | 2 | 10007445 | 1015 | 0 | 0 | 0 | 0 | 0 | 0 | 0 | 0
1450 | 10007446 | 10007442 | 6957688 | 1 | 1 | 1 | 2 | 021102 | 021102 | Краны на автомобильном ходу при работе на монтаже технологического оборудования 10 т | 1480 | 1013 | маш.ч | МАШ.Ч | 1 | 0.56 | 0 | 134.07 | 16.33 | 0 | 0 | 1 | 0 |  | 0.56 | 2 | 10007446 | 1016 | 0 | 0 | 0 | 0 | 0 | 0 | 0 | 0
1450 | 10007447 | 10007442 | 6957829 | 1 | 1 | 1 | 2 | 030203 | 030203 | Домкраты гидравлические грузоподъемностью 63 т | 1480 | 1013 | маш.ч | МАШ.Ч | 1 | 4.26 | 0 | 1.31 | 0 | 0 | 0 | 1 | 0 |  | 4.26 | 2 | 10007447 | 1017 | 0 | 0 | 0 | 0 | 0 | 0 | 0 | 0
1450 | 10007448 | 10007442 | 6957848 | 1 | 1 | 1 | 2 | 030408 | 030408 | Лебедки электрические, тяговым усилием 156,96 (16) кH (т) | 1480 | 1013 | маш.ч | МАШ.Ч | 1 | 4.26 | 0 | 137.85 | 14.02 | 0 | 0 | 1 | 0 |  | 4.26 | 2 | 10007448 | 1018 | 0 | 0 | 0 | 0 | 0 | 0 | 0 | 0
1450 | 10007449 | 10007442 | 6960160 | 1 | 1 | 1 | 2 | 400002 | 400002 | Автомобили бортовые грузоподъемностью до 8 т | 1480 | 1013 | маш.ч | МАШ.Ч | 1 | 0.56 | 0 | 112.22 | 0 | 0 | 0 | 1 | 0 |  | 0.56 | 2 | 10007449 | 1019 | 0 | 0 | 0 | 0 | 0 | 0 | 0 | 0
1450 | 10007450 | 10007442 | 6883173 | 1 | 1 | 1 | 3 | 101-0813 | 101-0813 | Проволока: стальная низкоуглеродистая разного назначения оцинкованная диаметром, мм: 3 | 1348 | 1009 | т | т | 1000 | 4e-05 | 12000 | 0 | 0 | 0 | 0 | 1 | 0 |  | 4e-05 | 2 | 10007450 | 1020 | 0 | 0 | 0 | 0 | 0 | 0 | 0 | 0
1450 | 10007451 | 10007442 | 6883310 | 1 | 1 | 1 | 3 | 101-0865 | 101-0865 | Роли свинцовые, марки С1 толщиной, мм: 1 | 1348 | 1009 | т | т | 1000 | 0.0008 | 22180 | 0 | 0 | 0 | 0 | 1 | 0 |  | 0.0008 | 2 | 10007451 | 1021 | 0 | 0 | 0 | 0 | 0 | 0 | 0 | 0
1450 | 10007452 | 10007442 | 6885174 | 1 | 1 | 1 | 3 | 101-1786 | 101-1786 | Лаки: битумные: БТ-123 | 1348 | 1009 | т | т | 1000 | 6e-05 | 16640 | 0 | 0 | 0 | 0 | 1 | 0 |  | 6e-05 | 2 | 10007452 | 1022 | 0 | 0 | 0 | 0 | 0 | 0 | 0 | 0
1450 | 10007453 | 10007442 | 6928096 | 1 | 1 | 1 | 3 | 500-9101-1 | 500-9101-1 | Кнопки для скрепления монтажной ленты | 5181464 | 1013 | 1000 штук | 1000ШТУK | 1 | 0.00832 | 17.8 | 0 | 0 | 0 | 0 | 1 | 0 |  | 0.00832 | 2 | 10007453 | 1023 | 0 | 0 | 0 | 0 | 0 | 0 | 0 | 0
1450 | 10007454 | 10007442 | 6928237 | 1 | 1 | 1 | 3 | 500-9500 | 500-9500 | Бирки маркировочные | 5186049 | 1013 | 100 штук | 100ШТУK | 1 | 0.0041 | 14.7 | 0 | 0 | 0 | 0 | 1 | 0 |  | 0.0041 | 2 | 10007454 | 1024 | 0 | 0 | 0 | 0 | 0 | 0 | 0 | 0
1450 | 10007455 | 10007442 | 6928270 | 1 | 1 | 1 | 3 | 500-9623 | 500-9623 | Лента К226 | 5185424 | 1013 | 100 м | 100М | 1 | 0.0096 | 214 | 0 | 0 | 0 | 0 | 1 | 0 |  | 0.0096 | 2 | 10007455 | 1025 | 0 | 0 | 0 | 0 | 0 | 0 | 0 | 0
1450 | 10007456 | 10007442 | 6942053 | 1 | 1 | 1 | 3 | 522-0077 | 522-0077 | Припои бессурьмянистые в чушках, марки: ПОС30 | 1346 | 1009 | кг | кг | 1 | 0.5 | 69.9 | 0 | 0 | 0 | 0 | 1 | 0 |  | 0.5 | 2 | 10007456 | 1026 | 0 | 0 | 0 | 0 | 0 | 0 | 0 | 0
1451 | 10007459 | 10007457 | 5180865 | 1 | 1 | 1 | 1 | 1-4.0-74 |  | Затраты труда рабочих-строителей (средний разряд 4.0) | 1476 | 1013 | чел.ч | ЧЕЛ.Ч | 1 | 1.15 | 0 | 0 | 0 | 12.17 | 0 | 1 | 1 |  | 1.15 | 2 | 10007459 | 1027 | 0 | 0 | 0 | 0 | 0 | 0 | 0 | 0
1451 | 10007460 | 10007457 | 121548 | 1 | 1 | 1 | 1 | 2 |  | Затраты труда машинистов | 608254 | 1013 | чел.час | чел.час | 1 | 0.01 | 0 | 0 | 0 | 0 | 0 | 1 | 2 |  | 0.01 | 2 | 10007460 | 1028 | 0 | 0 | 0 | 0 | 0 | 0 | 0 | 0
1451 | 10007461 | 10007457 | 6957688 | 1 | 1 | 1 | 2 | 021102 | 021102 | Краны на автомобильном ходу при работе на монтаже технологического оборудования 10 т | 1480 | 1013 | маш.ч | МАШ.Ч | 1 | 0.01 | 0 | 134.07 | 16.33 | 0 | 0 | 1 | 0 |  | 0.01 | 2 | 10007461 | 1029 | 0 | 0 | 0 | 0 | 0 | 0 | 0 | 0
1451 | 10007462 | 10007457 | 6960160 | 1 | 1 | 1 | 2 | 400002 | 400002 | Автомобили бортовые грузоподъемностью до 8 т | 1480 | 1013 | маш.ч | МАШ.Ч | 1 | 0.01 | 0 | 112.22 | 0 | 0 | 0 | 1 | 0 |  | 0.01 | 2 | 10007462 | 1030 | 0 | 0 | 0 | 0 | 0 | 0 | 0 | 0
1451 | 10007463 | 10007457 | 6881625 | 1 | 1 | 1 | 3 | 101-0069 | 101-0069 | Бензин авиационный Б-70 | 1348 | 1009 | т | т | 1000 | 0.0008 | 4160 | 0 | 0 | 0 | 0 | 1 | 0 |  | 0.0008 | 2 | 10007463 | 1031 | 0 | 0 | 0 | 0 | 0 | 0 | 0 | 0
1451 | 10007464 | 10007457 | 6882854 | 1 | 1 | 1 | 3 | 101-0633 | 101-0633 | Парафин нефтяной твердый П-3 | 1348 | 1009 | т | т | 1000 | 1e-05 | 16740 | 0 | 0 | 0 | 0 | 1 | 0 |  | 1e-05 | 2 | 10007464 | 1032 | 0 | 0 | 0 | 0 | 0 | 0 | 0 | 0
1451 | 10007465 | 10007457 | 6928010 | 1 | 1 | 1 | 3 | 500-9055-2 | 500-9055-2 | Наконечники кабельные медные для жил сеч. до 10 мм2 | 1485 | 1013 | ШТУKА | ШТУKА | 1 | 1 | 2.48 | 0 | 0 | 0 | 0 | 1 | 0 |  | 1 | 2 | 10007465 | 1033 | 0 | 0 | 0 | 0 | 0 | 0 | 0 | 0
1451 | 10007466 | 10007457 | 6928096 | 1 | 1 | 1 | 3 | 500-9101-1 | 500-9101-1 | Кнопки для скрепления монтажной ленты | 5181464 | 1013 | 1000 штук | 1000ШТУK | 1 | 0.00204 | 17.8 | 0 | 0 | 0 | 0 | 1 | 0 |  | 0.00204 | 2 | 10007466 | 1034 | 0 | 0 | 0 | 0 | 0 | 0 | 0 | 0
1451 | 10007467 | 10007457 | 6928237 | 1 | 1 | 1 | 3 | 500-9500 | 500-9500 | Бирки маркировочные | 5186049 | 1013 | 100 штук | 100ШТУK | 1 | 0.01 | 14.7 | 0 | 0 | 0 | 0 | 1 | 0 |  | 0.01 | 2 | 10007467 | 1035 | 0 | 0 | 0 | 0 | 0 | 0 | 0 | 0
1451 | 10007468 | 10007457 | 6928270 | 1 | 1 | 1 | 3 | 500-9623 | 500-9623 | Лента К226 | 5185424 | 1013 | 100 м | 100М | 1 | 0.0024 | 214 | 0 | 0 | 0 | 0 | 1 | 0 |  | 0.0024 | 2 | 10007468 | 1036 | 0 | 0 | 0 | 0 | 0 | 0 | 0 | 0
1451 | 10007469 | 10007457 | 6947293 | 1 | 1 | 1 | 3 | 542-0042 | 542-0042 | Пропан-бутан, смесь техническая | 1346 | 1009 | кг | кг | 1 | 0.15 | 9.8 | 0 | 0 | 0 | 0 | 1 | 0 |  | 0.15 | 2 | 10007469 | 1037 | 0 | 0 | 0 | 0 | 0 | 0 | 0 | 0
1496 | 10007595 | 10007593 | 5180871 | 1 | 1 | 1 | 1 | 1-4.2-74 |  | Затраты труда рабочих-строителей (средний разряд 4.2) | 1476 | 1013 | чел.ч | ЧЕЛ.Ч | 1 | 2.32 | 0 | 0 | 0 | 12.54 | 0 | 1 | 1 | *0,5 | 1.16 | 2 | 10007595 | 1038 | 0 | 0 | 0 | 0 | 0 | 0 | 0 | 0
1496 | 10007596 | 10007593 | 121548 | 1 | 1 | 1 | 1 | 2 |  | Затраты труда машинистов | 608254 | 1013 | чел.час | чел.час | 1 | 0.1 | 0 | 0 | 0 | 0 | 0 | 1 | 2 | *0,5 | 0.05 | 2 | 10007596 | 1039 | 0 | 0 | 0 | 0 | 0 | 0 | 0 | 0
1496 | 10007597 | 10007593 | 6957688 | 1 | 1 | 1 | 2 | 021102 | 021102 | Краны на автомобильном ходу при работе на монтаже технологического оборудования 10 т | 1480 | 1013 | маш.ч | МАШ.Ч | 1 | 0.1 | 0 | 134.07 | 16.33 | 0 | 0 | 1 | 0 | *0,5 | 0.05 | 2 | 10007597 | 1040 | 0 | 0 | 0 | 0 | 0 | 0 | 0 | 0
1496 | 10007598 | 10007593 | 6957968 | 1 | 1 | 1 | 2 | 040502 | 040502 | Установки для сварки ручной дуговой (постоянного тока) | 1480 | 1013 | маш.ч | МАШ.Ч | 1 | 0.77 | 0 | 7.84 | 0 | 0 | 0 | 1 | 0 | *0,5 | 0.385 | 2 | 10007598 | 1041 | 0 | 0 | 0 | 0 | 0 | 0 | 0 | 0
1496 | 10007599 | 10007593 | 6960160 | 1 | 1 | 1 | 2 | 400002 | 400002 | Автомобили бортовые грузоподъемностью до 8 т | 1480 | 1013 | маш.ч | МАШ.Ч | 1 | 0.1 | 0 | 112.22 | 0 | 0 | 0 | 1 | 0 | *0,5 | 0.05 | 2 | 10007599 | 1042 | 0 | 0 | 0 | 0 | 0 | 0 | 0 | 0
1496 | 10007600 | 10007593 | 6882423 | 1 | 1 | 1 | 3 | 101-0431-1 | 101-0431-1 | Краски: масляные и алкидные земляные, готовые к применению: масляная МА-15 | 1346 | 1009 | кг | кг | 1 | 0.03 | 19.1 | 0 | 0 | 0 | 0 | 1 | 0 |  | 0.03 | 2 | 10007600 | 1043 | 0 | 0 | 0 | 0 | 0 | 0 | 0 | 0
1496 | 10007601 | 10007593 | 6885476 | 1 | 1 | 1 | 3 | 101-1924 | 101-1924 | Электроды: диаметром 4 мм Э42А | 1346 | 1009 | кг | кг | 1 | 0.15 | 11.5 | 0 | 0 | 0 | 0 | 1 | 0 |  | 0.15 | 2 | 10007601 | 1044 | 0 | 0 | 0 | 0 | 0 | 0 | 0 | 0
1496 | 10007602 | 10007593 | 6885618 | 1 | 1 | 1 | 3 | 101-1977 | 101-1977 | Болты: строительные с гайками и шайбами | 1346 | 1009 | кг | кг | 1 | 0.17 | 17.3 | 0 | 0 | 0 | 0 | 1 | 0 |  | 0.17 | 2 | 10007602 | 1045 | 0 | 0 | 0 | 0 | 0 | 0 | 0 | 0
1496 | 10007603 | 10007593 | 6900353 | 1 | 1 | 1 | 3 | 201-9006-351 | 201-9006-351 | Различные конструкции, не предусмотренные в основных разделах. ГОСТ 23118-99. Из горячекатанных профилей. Масса отправочной марки, т: до 0,05 | 1348 | 1009 | т | т | 1000 | 0.015 | 13450 | 0 | 0 | 0 | 0 | 1 | 0 |  | 0.015 | 2 | 10007603 | 1046 | 0 | 0 | 0 | 0 | 0 | 0 | 0 | 0
1497 | 10007627 | 10007605 | 5180865 | 1 | 1 | 1 | 1 | 1-4.0-74 |  | Затраты труда рабочих-строителей (средний разряд 4.0) | 1476 | 1013 | чел.ч | ЧЕЛ.Ч | 1 | 14.7 | 0 | 0 | 0 | 12.17 | 0 | 1 | 1 | *0,5 | 7.35 | 2 | 10007606 | 1047 | 0 | 0 | 0 | 0 | 0 | 0 | 0 | 0
1497 | 10007628 | 10007605 | 121548 | 1 | 1 | 1 | 1 | 2 |  | Затраты труда машинистов | 608254 | 1013 | чел.час | чел.час | 1 | 8.36 | 0 | 0 | 0 | 0 | 0 | 1 | 2 | *0,5 | 4.18 | 2 | 10007607 | 1048 | 0 | 0 | 0 | 0 | 0 | 0 | 0 | 0
1497 | 10007629 | 10007605 | 6957688 | 1 | 1 | 1 | 2 | 021102 | 021102 | Краны на автомобильном ходу при работе на монтаже технологического оборудования 10 т | 1480 | 1013 | маш.ч | МАШ.Ч | 1 | 0.24 | 0 | 134.07 | 16.33 | 0 | 0 | 1 | 0 | *0,5 | 0.12 | 2 | 10007608 | 1049 | 0 | 0 | 0 | 0 | 0 | 0 | 0 | 0
1497 | 10007630 | 10007605 | 6957829 | 1 | 1 | 1 | 2 | 030203 | 030203 | Домкраты гидравлические грузоподъемностью 63 т | 1480 | 1013 | маш.ч | МАШ.Ч | 1 | 3.48 | 0 | 1.31 | 0 | 0 | 0 | 1 | 0 | *0,5 | 1.74 | 2 | 10007609 | 1050 | 0 | 0 | 0 | 0 | 0 | 0 | 0 | 0
1497 | 10007631 | 10007605 | 6957848 | 1 | 1 | 1 | 2 | 030408 | 030408 | Лебедки электрические, тяговым усилием 156,96 (16) кH (т) | 1480 | 1013 | маш.ч | МАШ.Ч | 1 | 3.48 | 0 | 137.85 | 14.02 | 0 | 0 | 1 | 0 | *0,5 | 1.74 | 2 | 10007610 | 1051 | 0 | 0 | 0 | 0 | 0 | 0 | 0 | 0
1497 | 10007632 | 10007605 | 6957877 | 1 | 1 | 1 | 2 | 031050 | 031050 | Вышки телескопические 25 м | 1480 | 1013 | маш.ч | МАШ.Ч | 1 | 4.64 | 0 | 132.29 | 14.02 | 0 | 0 | 1 | 0 | *0,5 | 2.32 | 2 | 10007611 | 1052 | 0 | 0 | 0 | 0 | 0 | 0 | 0 | 0
1497 | 10007633 | 10007605 | 6960160 | 1 | 1 | 1 | 2 | 400002 | 400002 | Автомобили бортовые грузоподъемностью до 8 т | 1480 | 1013 | маш.ч | МАШ.Ч | 1 | 0.24 | 0 | 112.22 | 0 | 0 | 0 | 1 | 0 | *0,5 | 0.12 | 2 | 10007612 | 1053 | 0 | 0 | 0 | 0 | 0 | 0 | 0 | 0
1497 | 10007634 | 10007605 | 6883173 | 1 | 1 | 1 | 3 | 101-0813 | 101-0813 | Проволока: стальная низкоуглеродистая разного назначения оцинкованная диаметром, мм: 3 | 1348 | 1009 | т | т | 1000 | 0.0001 | 12000 | 0 | 0 | 0 | 0 | 1 | 0 |  | 0.0001 | 2 | 10007613 | 1054 | 0 | 0 | 0 | 0 | 0 | 0 | 0 | 0
1497 | 10007635 | 10007605 | 6883310 | 1 | 1 | 1 | 3 | 101-0865 | 101-0865 | Роли свинцовые, марки С1 толщиной, мм: 1 | 1348 | 1009 | т | т | 1000 | 0.0016 | 22180 | 0 | 0 | 0 | 0 | 1 | 0 |  | 0.0016 | 2 | 10007614 | 1055 | 0 | 0 | 0 | 0 | 0 | 0 | 0 | 0
1497 | 10007636 | 10007605 | 6885174 | 1 | 1 | 1 | 3 | 101-1786 | 101-1786 | Лаки: битумные: БТ-123 | 1348 | 1009 | т | т | 1000 | 0.00288 | 16640 | 0 | 0 | 0 | 0 | 1 | 0 |  | 0.00288 | 2 | 10007615 | 1056 | 0 | 0 | 0 | 0 | 0 | 0 | 0 | 0
1497 | 10007637 | 10007605 | 6886380 | 1 | 1 | 1 | 3 | 101-9100 | 101-9100 | Патроны для пристрелки | 5184881 | 1013 | 10 штук | 10ШТУK | 1 | 24.8 | 2.87 | 0 | 0 | 0 | 0 | 1 | 0 |  | 24.8 | 2 | 10007616 | 1057 | 0 | 0 | 0 | 0 | 0 | 0 | 0 | 0
1497 | 10007638 | 10007605 | 6886390 | 1 | 1 | 1 | 3 | 101-9109 | 101-9109 | Дюбели для пристрелки | 5184881 | 1013 | 10 штук | 10ШТУK | 1 | 24.8 | 6.74 | 0 | 0 | 0 | 0 | 1 | 0 |  | 24.8 | 2 | 10007617 | 1058 | 0 | 0 | 0 | 0 | 0 | 0 | 0 | 0
1497 | 10007639 | 10007605 | 6927962 | 1 | 1 | 1 | 3 | 500-9039-1 | 500-9039-1 | Скобы и накладки для крепления кабеля диаметром до 34 мм | 5184881 | 1013 | 10 штук | 10ШТУK | 1 | 10.2 | 34.61 | 0 | 0 | 0 | 0 | 1 | 0 |  | 10.2 | 2 | 10007618 | 1059 | 0 | 0 | 0 | 0 | 0 | 0 | 0 | 0
1497 | 10007623 | 10007605 | 6928096 | 1 | 1 | 1 | 3 | 500-9101-1 | 500-9101-1 | Кнопки для скрепления монтажной ленты | 5181464 | 1013 | 1000 штук | 1000ШТУK | 1 | 0.0208 | 17.8 | 0 | 0 | 0 | 0 | 1 | 0 |  | 0.0208 | 2 | 10007619 | 1060 | 0 | 0 | 0 | 0 | 0 | 0 | 0 | 0
1497 | 10007624 | 10007605 | 6928237 | 1 | 1 | 1 | 3 | 500-9500 | 500-9500 | Бирки маркировочные | 5186049 | 1013 | 100 штук | 100ШТУK | 1 | 0.001 | 14.7 | 0 | 0 | 0 | 0 | 1 | 0 |  | 0.001 | 2 | 10007620 | 1061 | 0 | 0 | 0 | 0 | 0 | 0 | 0 | 0
1497 | 10007625 | 10007605 | 6928270 | 1 | 1 | 1 | 3 | 500-9623 | 500-9623 | Лента К226 | 5185424 | 1013 | 100 м | 100М | 1 | 0.0245 | 214 | 0 | 0 | 0 | 0 | 1 | 0 |  | 0.0245 | 2 | 10007621 | 1062 | 0 | 0 | 0 | 0 | 0 | 0 | 0 | 0
1497 | 10007626 | 10007605 | 6942053 | 1 | 1 | 1 | 3 | 522-0077 | 522-0077 | Припои бессурьмянистые в чушках, марки: ПОС30 | 1346 | 1009 | кг | кг | 1 | 0.5 | 69.9 | 0 | 0 | 0 | 0 | 1 | 0 |  | 0.5 | 2 | 10007622 | 1063 | 0 | 0 | 0 | 0 | 0 | 0 | 0 | 0
1498 | 10007655 | 10007641 | 5180865 | 1 | 1 | 1 | 1 | 1-4.0-74 |  | Затраты труда рабочих-строителей (средний разряд 4.0) | 1476 | 1013 | чел.ч | ЧЕЛ.Ч | 1 | 18.3 | 0 | 0 | 0 | 12.17 | 0 | 1 | 1 | *0,5 | 9.15 | 2 | 10007642 | 1064 | 0 | 0 | 0 | 0 | 0 | 0 | 0 | 0
1498 | 10007656 | 10007641 | 121548 | 1 | 1 | 1 | 1 | 2 |  | Затраты труда машинистов | 608254 | 1013 | чел.час | чел.час | 1 | 4.82 | 0 | 0 | 0 | 0 | 0 | 1 | 2 | *0,5 | 2.41 | 2 | 10007643 | 1065 | 0 | 0 | 0 | 0 | 0 | 0 | 0 | 0
1498 | 10007657 | 10007641 | 6957688 | 1 | 1 | 1 | 2 | 021102 | 021102 | Краны на автомобильном ходу при работе на монтаже технологического оборудования 10 т | 1480 | 1013 | маш.ч | МАШ.Ч | 1 | 0.56 | 0 | 134.07 | 16.33 | 0 | 0 | 1 | 0 | *0,5 | 0.28 | 2 | 10007644 | 1066 | 0 | 0 | 0 | 0 | 0 | 0 | 0 | 0
1498 | 10007658 | 10007641 | 6957829 | 1 | 1 | 1 | 2 | 030203 | 030203 | Домкраты гидравлические грузоподъемностью 63 т | 1480 | 1013 | маш.ч | МАШ.Ч | 1 | 4.26 | 0 | 1.31 | 0 | 0 | 0 | 1 | 0 | *0,5 | 2.13 | 2 | 10007645 | 1067 | 0 | 0 | 0 | 0 | 0 | 0 | 0 | 0
1498 | 10007659 | 10007641 | 6957848 | 1 | 1 | 1 | 2 | 030408 | 030408 | Лебедки электрические, тяговым усилием 156,96 (16) кH (т) | 1480 | 1013 | маш.ч | МАШ.Ч | 1 | 4.26 | 0 | 137.85 | 14.02 | 0 | 0 | 1 | 0 | *0,5 | 2.13 | 2 | 10007646 | 1068 | 0 | 0 | 0 | 0 | 0 | 0 | 0 | 0
1498 | 10007660 | 10007641 | 6960160 | 1 | 1 | 1 | 2 | 400002 | 400002 | Автомобили бортовые грузоподъемностью до 8 т | 1480 | 1013 | маш.ч | МАШ.Ч | 1 | 0.56 | 0 | 112.22 | 0 | 0 | 0 | 1 | 0 | *0,5 | 0.28 | 2 | 10007647 | 1069 | 0 | 0 | 0 | 0 | 0 | 0 | 0 | 0
1498 | 10007661 | 10007641 | 6883173 | 1 | 1 | 1 | 3 | 101-0813 | 101-0813 | Проволока: стальная низкоуглеродистая разного назначения оцинкованная диаметром, мм: 3 | 1348 | 1009 | т | т | 1000 | 4e-05 | 12000 | 0 | 0 | 0 | 0 | 1 | 0 |  | 4e-05 | 2 | 10007648 | 1070 | 0 | 0 | 0 | 0 | 0 | 0 | 0 | 0
1498 | 10007662 | 10007641 | 6883310 | 1 | 1 | 1 | 3 | 101-0865 | 101-0865 | Роли свинцовые, марки С1 толщиной, мм: 1 | 1348 | 1009 | т | т | 1000 | 0.0008 | 22180 | 0 | 0 | 0 | 0 | 1 | 0 |  | 0.0008 | 2 | 10007649 | 1071 | 0 | 0 | 0 | 0 | 0 | 0 | 0 | 0
1498 | 10007663 | 10007641 | 6885174 | 1 | 1 | 1 | 3 | 101-1786 | 101-1786 | Лаки: битумные: БТ-123 | 1348 | 1009 | т | т | 1000 | 6e-05 | 16640 | 0 | 0 | 0 | 0 | 1 | 0 |  | 6e-05 | 2 | 10007650 | 1072 | 0 | 0 | 0 | 0 | 0 | 0 | 0 | 0
1498 | 10007664 | 10007641 | 6928096 | 1 | 1 | 1 | 3 | 500-9101-1 | 500-9101-1 | Кнопки для скрепления монтажной ленты | 5181464 | 1013 | 1000 штук | 1000ШТУK | 1 | 0.00832 | 17.8 | 0 | 0 | 0 | 0 | 1 | 0 |  | 0.00832 | 2 | 10007651 | 1073 | 0 | 0 | 0 | 0 | 0 | 0 | 0 | 0
1498 | 10007665 | 10007641 | 6928237 | 1 | 1 | 1 | 3 | 500-9500 | 500-9500 | Бирки маркировочные | 5186049 | 1013 | 100 штук | 100ШТУK | 1 | 0.0041 | 14.7 | 0 | 0 | 0 | 0 | 1 | 0 |  | 0.0041 | 2 | 10007652 | 1074 | 0 | 0 | 0 | 0 | 0 | 0 | 0 | 0
1498 | 10007666 | 10007641 | 6928270 | 1 | 1 | 1 | 3 | 500-9623 | 500-9623 | Лента К226 | 5185424 | 1013 | 100 м | 100М | 1 | 0.0096 | 214 | 0 | 0 | 0 | 0 | 1 | 0 |  | 0.0096 | 2 | 10007653 | 1075 | 0 | 0 | 0 | 0 | 0 | 0 | 0 | 0
1498 | 10007667 | 10007641 | 6942053 | 1 | 1 | 1 | 3 | 522-0077 | 522-0077 | Припои бессурьмянистые в чушках, марки: ПОС30 | 1346 | 1009 | кг | кг | 1 | 0.5 | 69.9 | 0 | 0 | 0 | 0 | 1 | 0 |  | 0.5 | 2 | 10007654 | 1076 | 0 | 0 | 0 | 0 | 0 | 0 | 0 | 0
1538 | 10007699 | 10007697 | 5180871 | 1 | 1 | 1 | 1 | 1-4.2-74 |  | Затраты труда рабочих-строителей (средний разряд 4.2) | 1476 | 1013 | чел.ч | ЧЕЛ.Ч | 1 | 2.32 | 0 | 0 | 0 | 12.54 | 0 | 1 | 1 |  | 2.32 | 2 | 10007699 | 1077 | 0 | 0 | 0 | 0 | 0 | 0 | 0 | 0
1538 | 10007700 | 10007697 | 121548 | 1 | 1 | 1 | 1 | 2 |  | Затраты труда машинистов | 608254 | 1013 | чел.час | чел.час | 1 | 0.1 | 0 | 0 | 0 | 0 | 0 | 1 | 2 |  | 0.1 | 2 | 10007700 | 1078 | 0 | 0 | 0 | 0 | 0 | 0 | 0 | 0
1538 | 10007701 | 10007697 | 6957688 | 1 | 1 | 1 | 2 | 021102 | 021102 | Краны на автомобильном ходу при работе на монтаже технологического оборудования 10 т | 1480 | 1013 | маш.ч | МАШ.Ч | 1 | 0.1 | 0 | 134.07 | 16.33 | 0 | 0 | 1 | 0 |  | 0.1 | 2 | 10007701 | 1079 | 0 | 0 | 0 | 0 | 0 | 0 | 0 | 0
1538 | 10007702 | 10007697 | 6957968 | 1 | 1 | 1 | 2 | 040502 | 040502 | Установки для сварки ручной дуговой (постоянного тока) | 1480 | 1013 | маш.ч | МАШ.Ч | 1 | 0.77 | 0 | 7.84 | 0 | 0 | 0 | 1 | 0 |  | 0.77 | 2 | 10007702 | 1080 | 0 | 0 | 0 | 0 | 0 | 0 | 0 | 0
1538 | 10007703 | 10007697 | 6960160 | 1 | 1 | 1 | 2 | 400002 | 400002 | Автомобили бортовые грузоподъемностью до 8 т | 1480 | 1013 | маш.ч | МАШ.Ч | 1 | 0.1 | 0 | 112.22 | 0 | 0 | 0 | 1 | 0 |  | 0.1 | 2 | 10007703 | 1081 | 0 | 0 | 0 | 0 | 0 | 0 | 0 | 0
1538 | 10007704 | 10007697 | 6882423 | 1 | 1 | 1 | 3 | 101-0431-1 | 101-0431-1 | Краски: масляные и алкидные земляные, готовые к применению: масляная МА-15 | 1346 | 1009 | кг | кг | 1 | 0.03 | 19.1 | 0 | 0 | 0 | 0 | 1 | 0 |  | 0.03 | 2 | 10007704 | 1082 | 0 | 0 | 0 | 0 | 0 | 0 | 0 | 0
1538 | 10007705 | 10007697 | 6885476 | 1 | 1 | 1 | 3 | 101-1924 | 101-1924 | Электроды: диаметром 4 мм Э42А | 1346 | 1009 | кг | кг | 1 | 0.15 | 11.5 | 0 | 0 | 0 | 0 | 1 | 0 |  | 0.15 | 2 | 10007705 | 1083 | 0 | 0 | 0 | 0 | 0 | 0 | 0 | 0
1538 | 10007706 | 10007697 | 6885618 | 1 | 1 | 1 | 3 | 101-1977 | 101-1977 | Болты: строительные с гайками и шайбами | 1346 | 1009 | кг | кг | 1 | 0.17 | 17.3 | 0 | 0 | 0 | 0 | 1 | 0 |  | 0.17 | 2 | 10007706 | 1084 | 0 | 0 | 0 | 0 | 0 | 0 | 0 | 0
1538 | 10007707 | 10007697 | 6900353 | 1 | 1 | 1 | 3 | 201-9006-351 | 201-9006-351 | Различные конструкции, не предусмотренные в основных разделах. ГОСТ 23118-99. Из горячекатанных профилей. Масса отправочной марки, т: до 0,05 | 1348 | 1009 | т | т | 1000 | 0.015 | 13450 | 0 | 0 | 0 | 0 | 1 | 0 |  | 0.015 | 2 | 10007707 | 1085 | 0 | 0 | 0 | 0 | 0 | 0 | 0 | 0
1539 | 10007718 | 10007708 | 5180871 | 1 | 1 | 1 | 1 | 1-4.2-74 |  | Затраты труда рабочих-строителей (средний разряд 4.2) | 1476 | 1013 | чел.ч | ЧЕЛ.Ч | 1 | 2.32 | 0 | 0 | 0 | 12.54 | 0 | 1 | 1 |  | 2.32 | 2 | 10007709 | 1086 | 0 | 0 | 0 | 0 | 0 | 0 | 0 | 0
1539 | 10007719 | 10007708 | 121548 | 1 | 1 | 1 | 1 | 2 |  | Затраты труда машинистов | 608254 | 1013 | чел.час | чел.час | 1 | 0.1 | 0 | 0 | 0 | 0 | 0 | 1 | 2 |  | 0.1 | 2 | 10007710 | 1087 | 0 | 0 | 0 | 0 | 0 | 0 | 0 | 0
1539 | 10007720 | 10007708 | 6957688 | 1 | 1 | 1 | 2 | 021102 | 021102 | Краны на автомобильном ходу при работе на монтаже технологического оборудования 10 т | 1480 | 1013 | маш.ч | МАШ.Ч | 1 | 0.1 | 0 | 134.07 | 16.33 | 0 | 0 | 1 | 0 |  | 0.1 | 2 | 10007711 | 1088 | 0 | 0 | 0 | 0 | 0 | 0 | 0 | 0
1539 | 10007721 | 10007708 | 6957968 | 1 | 1 | 1 | 2 | 040502 | 040502 | Установки для сварки ручной дуговой (постоянного тока) | 1480 | 1013 | маш.ч | МАШ.Ч | 1 | 0.77 | 0 | 7.84 | 0 | 0 | 0 | 1 | 0 |  | 0.77 | 2 | 10007712 | 1089 | 0 | 0 | 0 | 0 | 0 | 0 | 0 | 0
1539 | 10007722 | 10007708 | 6960160 | 1 | 1 | 1 | 2 | 400002 | 400002 | Автомобили бортовые грузоподъемностью до 8 т | 1480 | 1013 | маш.ч | МАШ.Ч | 1 | 0.1 | 0 | 112.22 | 0 | 0 | 0 | 1 | 0 |  | 0.1 | 2 | 10007713 | 1090 | 0 | 0 | 0 | 0 | 0 | 0 | 0 | 0
1539 | 10007723 | 10007708 | 6882423 | 1 | 1 | 1 | 3 | 101-0431-1 | 101-0431-1 | Краски: масляные и алкидные земляные, готовые к применению: масляная МА-15 | 1346 | 1009 | кг | кг | 1 | 0.03 | 19.1 | 0 | 0 | 0 | 0 | 1 | 0 |  | 0.03 | 2 | 10007714 | 1091 | 0 | 0 | 0 | 0 | 0 | 0 | 0 | 0
1539 | 10007724 | 10007708 | 6885476 | 1 | 1 | 1 | 3 | 101-1924 | 101-1924 | Электроды: диаметром 4 мм Э42А | 1346 | 1009 | кг | кг | 1 | 0.15 | 11.5 | 0 | 0 | 0 | 0 | 1 | 0 |  | 0.15 | 2 | 10007715 | 1092 | 0 | 0 | 0 | 0 | 0 | 0 | 0 | 0
1539 | 10007725 | 10007708 | 6885618 | 1 | 1 | 1 | 3 | 101-1977 | 101-1977 | Болты: строительные с гайками и шайбами | 1346 | 1009 | кг | кг | 1 | 0.17 | 17.3 | 0 | 0 | 0 | 0 | 1 | 0 |  | 0.17 | 2 | 10007716 | 1093 | 0 | 0 | 0 | 0 | 0 | 0 | 0 | 0
1539 | 10007726 | 10007708 | 6900353 | 1 | 1 | 1 | 3 | 201-9006-351 | 201-9006-351 | Различные конструкции, не предусмотренные в основных разделах. ГОСТ 23118-99. Из горячекатанных профилей. Масса отправочной марки, т: до 0,05 | 1348 | 1009 | т | т | 1000 | 0.015 | 13450 | 0 | 0 | 0 | 0 | 1 | 0 |  | 0.015 | 2 | 10007717 | 1094 | 0 | 0 | 0 | 0 | 0 | 0 | 0 | 0
1540 | 10007737 | 10007727 | 5180871 | 1 | 1 | 1 | 1 | 1-4.2-74 |  | Затраты труда рабочих-строителей (средний разряд 4.2) | 1476 | 1013 | чел.ч | ЧЕЛ.Ч | 1 | 2.32 | 0 | 0 | 0 | 12.54 | 0 | 1 | 1 |  | 2.32 | 2 | 10007728 | 1095 | 0 | 0 | 0 | 0 | 0 | 0 | 0 | 0
1540 | 10007738 | 10007727 | 121548 | 1 | 1 | 1 | 1 | 2 |  | Затраты труда машинистов | 608254 | 1013 | чел.час | чел.час | 1 | 0.1 | 0 | 0 | 0 | 0 | 0 | 1 | 2 |  | 0.1 | 2 | 10007729 | 1096 | 0 | 0 | 0 | 0 | 0 | 0 | 0 | 0
1540 | 10007739 | 10007727 | 6957688 | 1 | 1 | 1 | 2 | 021102 | 021102 | Краны на автомобильном ходу при работе на монтаже технологического оборудования 10 т | 1480 | 1013 | маш.ч | МАШ.Ч | 1 | 0.1 | 0 | 134.07 | 16.33 | 0 | 0 | 1 | 0 |  | 0.1 | 2 | 10007730 | 1097 | 0 | 0 | 0 | 0 | 0 | 0 | 0 | 0
1540 | 10007740 | 10007727 | 6957968 | 1 | 1 | 1 | 2 | 040502 | 040502 | Установки для сварки ручной дуговой (постоянного тока) | 1480 | 1013 | маш.ч | МАШ.Ч | 1 | 0.77 | 0 | 7.84 | 0 | 0 | 0 | 1 | 0 |  | 0.77 | 2 | 10007731 | 1098 | 0 | 0 | 0 | 0 | 0 | 0 | 0 | 0
1540 | 10007741 | 10007727 | 6960160 | 1 | 1 | 1 | 2 | 400002 | 400002 | Автомобили бортовые грузоподъемностью до 8 т | 1480 | 1013 | маш.ч | МАШ.Ч | 1 | 0.1 | 0 | 112.22 | 0 | 0 | 0 | 1 | 0 |  | 0.1 | 2 | 10007732 | 1099 | 0 | 0 | 0 | 0 | 0 | 0 | 0 | 0
1540 | 10007742 | 10007727 | 6882423 | 1 | 1 | 1 | 3 | 101-0431-1 | 101-0431-1 | Краски: масляные и алкидные земляные, готовые к применению: масляная МА-15 | 1346 | 1009 | кг | кг | 1 | 0.03 | 19.1 | 0 | 0 | 0 | 0 | 1 | 0 |  | 0.03 | 2 | 10007733 | 1100 | 0 | 0 | 0 | 0 | 0 | 0 | 0 | 0
1540 | 10007743 | 10007727 | 6885476 | 1 | 1 | 1 | 3 | 101-1924 | 101-1924 | Электроды: диаметром 4 мм Э42А | 1346 | 1009 | кг | кг | 1 | 0.15 | 11.5 | 0 | 0 | 0 | 0 | 1 | 0 |  | 0.15 | 2 | 10007734 | 1101 | 0 | 0 | 0 | 0 | 0 | 0 | 0 | 0
1540 | 10007744 | 10007727 | 6885618 | 1 | 1 | 1 | 3 | 101-1977 | 101-1977 | Болты: строительные с гайками и шайбами | 1346 | 1009 | кг | кг | 1 | 0.17 | 17.3 | 0 | 0 | 0 | 0 | 1 | 0 |  | 0.17 | 2 | 10007735 | 1102 | 0 | 0 | 0 | 0 | 0 | 0 | 0 | 0
1540 | 10007745 | 10007727 | 6900353 | 1 | 1 | 1 | 3 | 201-9006-351 | 201-9006-351 | Различные конструкции, не предусмотренные в основных разделах. ГОСТ 23118-99. Из горячекатанных профилей. Масса отправочной марки, т: до 0,05 | 1348 | 1009 | т | т | 1000 | 0.015 | 13450 | 0 | 0 | 0 | 0 | 1 | 0 |  | 0.015 | 2 | 10007736 | 1103 | 0 | 0 | 0 | 0 | 0 | 0 | 0 | 0
1541 | 10007748 | 10007746 | 5180865 | 1 | 1 | 1 | 1 | 1-4.0-74 |  | Затраты труда рабочих-строителей (средний разряд 4.0) | 1476 | 1013 | чел.ч | ЧЕЛ.Ч | 1 | 7.33 | 0 | 0 | 0 | 12.17 | 0 | 1 | 1 |  | 7.33 | 2 | 10007748 | 1104 | 0 | 0 | 0 | 0 | 0 | 0 | 0 | 0
1541 | 10007749 | 10007746 | 121548 | 1 | 1 | 1 | 1 | 2 |  | Затраты труда машинистов | 608254 | 1013 | чел.час | чел.час | 1 | 0.16 | 0 | 0 | 0 | 0 | 0 | 1 | 2 |  | 0.16 | 2 | 10007749 | 1105 | 0 | 0 | 0 | 0 | 0 | 0 | 0 | 0
1541 | 10007750 | 10007746 | 6957688 | 1 | 1 | 1 | 2 | 021102 | 021102 | Краны на автомобильном ходу при работе на монтаже технологического оборудования 10 т | 1480 | 1013 | маш.ч | МАШ.Ч | 1 | 0.16 | 0 | 134.07 | 16.33 | 0 | 0 | 1 | 0 |  | 0.16 | 2 | 10007750 | 1106 | 0 | 0 | 0 | 0 | 0 | 0 | 0 | 0
1541 | 10007751 | 10007746 | 6960160 | 1 | 1 | 1 | 2 | 400002 | 400002 | Автомобили бортовые грузоподъемностью до 8 т | 1480 | 1013 | маш.ч | МАШ.Ч | 1 | 0.16 | 0 | 112.22 | 0 | 0 | 0 | 1 | 0 |  | 0.16 | 2 | 10007751 | 1107 | 0 | 0 | 0 | 0 | 0 | 0 | 0 | 0
1541 | 10007752 | 10007746 | 6884886 | 1 | 1 | 1 | 3 | 101-1627 | 101-1627 | Сталь углеродистая обыкновенного качества, марка стали ВСт3пс5, листовая толщиной, мм: 4-6 | 1348 | 1009 | т | т | 1000 | 0.1 | 4460 | 0 | 0 | 0 | 0 | 1 | 0 |  | 0.1 | 2 | 10007752 | 1108 | 0 | 0 | 0 | 0 | 0 | 0 | 0 | 0
1541 | 10007753 | 10007746 | 6885476 | 1 | 1 | 1 | 3 | 101-1924 | 101-1924 | Электроды: диаметром 4 мм Э42А | 1346 | 1009 | кг | кг | 1 | 0.5 | 11.5 | 0 | 0 | 0 | 0 | 1 | 0 |  | 0.5 | 2 | 10007753 | 1109 | 0 | 0 | 0 | 0 | 0 | 0 | 0 | 0
1541 | 10007754 | 10007746 | 6893736 | 1 | 1 | 1 | 3 | 113-0239 | 113-0239 | Эмаль: ХС-720 серебристая антикоррозийная | 1348 | 1009 | т | т | 1000 | 0.00183 | 32640 | 0 | 0 | 0 | 0 | 1 | 0 |  | 0.00183 | 2 | 10007754 | 1110 | 0 | 0 | 0 | 0 | 0 | 0 | 0 | 0
1541 | 10007755 | 10007746 | 6918831 | 1 | 1 | 1 | 3 | 408-0131 | 408-0131 | Песок природный обогащенный для строительных работ ГОСТ 8736-93, повышенной крупности и крупный | 1339 | 1007 | м3 | м3 | 1 | 0.12 | 136 | 0 | 0 | 0 | 0 | 1 | 0 |  | 0.12 | 2 | 10007755 | 1111 | 0 | 0 | 0 | 0 | 0 | 0 | 0 | 0
1542 | 10007757 | 10007756 | 5180865 | 1 | 1 | 1 | 1 | 1-4.0-74 |  | Затраты труда рабочих-строителей (средний разряд 4.0) | 1476 | 1013 | чел.ч | ЧЕЛ.Ч | 1 | 62.2 | 0 | 0 | 0 | 12.17 | 0 | 1 | 1 |  | 62.2 | 2 | 10007757 | 1112 | 0 | 0 | 0 | 0 | 0 | 0 | 0 | 0
1542 | 10007758 | 10007756 | 121548 | 1 | 1 | 1 | 1 | 2 |  | Затраты труда машинистов | 608254 | 1013 | чел.час | чел.час | 1 | 1.74 | 0 | 0 | 0 | 0 | 0 | 1 | 2 |  | 1.74 | 2 | 10007758 | 1113 | 0 | 0 | 0 | 0 | 0 | 0 | 0 | 0
1542 | 10007759 | 10007756 | 6957688 | 1 | 1 | 1 | 2 | 021102 | 021102 | Краны на автомобильном ходу при работе на монтаже технологического оборудования 10 т | 1480 | 1013 | маш.ч | МАШ.Ч | 1 | 1.74 | 0 | 134.07 | 16.33 | 0 | 0 | 1 | 0 |  | 1.74 | 2 | 10007759 | 1114 | 0 | 0 | 0 | 0 | 0 | 0 | 0 | 0
1542 | 10007760 | 10007756 | 6957968 | 1 | 1 | 1 | 2 | 040502 | 040502 | Установки для сварки ручной дуговой (постоянного тока) | 1480 | 1013 | маш.ч | МАШ.Ч | 1 | 15.1 | 0 | 7.84 | 0 | 0 | 0 | 1 | 0 |  | 15.1 | 2 | 10007760 | 1115 | 0 | 0 | 0 | 0 | 0 | 0 | 0 | 0
1542 | 10007761 | 10007756 | 6960160 | 1 | 1 | 1 | 2 | 400002 | 400002 | Автомобили бортовые грузоподъемностью до 8 т | 1480 | 1013 | маш.ч | МАШ.Ч | 1 | 1.74 | 0 | 112.22 | 0 | 0 | 0 | 1 | 0 |  | 1.74 | 2 | 10007761 | 1116 | 0 | 0 | 0 | 0 | 0 | 0 | 0 | 0
1542 | 10007762 | 10007756 | 6884217 | 1 | 1 | 1 | 3 | 101-1306 | 101-1306 | Портландцемент общестроительного назначения: бездобавочный (ГОСТ 10178-85) марки: 500 | 1348 | 1009 | т | т | 1000 | 0.18 | 703 | 0 | 0 | 0 | 0 | 1 | 0 |  | 0.18 | 2 | 10007762 | 1117 | 0 | 0 | 0 | 0 | 0 | 0 | 0 | 0
1542 | 10007763 | 10007756 | 6885476 | 1 | 1 | 1 | 3 | 101-1924 | 101-1924 | Электроды: диаметром 4 мм Э42А | 1346 | 1009 | кг | кг | 1 | 4.2 | 11.5 | 0 | 0 | 0 | 0 | 1 | 0 |  | 4.2 | 2 | 10007763 | 1118 | 0 | 0 | 0 | 0 | 0 | 0 | 0 | 0
1542 | 10007764 | 10007756 | 6885618 | 1 | 1 | 1 | 3 | 101-1977 | 101-1977 | Болты: строительные с гайками и шайбами | 1346 | 1009 | кг | кг | 1 | 27 | 17.3 | 0 | 0 | 0 | 0 | 1 | 0 |  | 27 | 2 | 10007764 | 1119 | 0 | 0 | 0 | 0 | 0 | 0 | 0 | 0
1542 | 10007765 | 10007756 | 6886384 | 1 | 1 | 1 | 3 | 101-9104 | 101-9104 | Дюбели: распорные с гайкой | 5186049 | 1013 | 100 штук | 100ШТУK | 1 | 0.8 | 102 | 0 | 0 | 0 | 0 | 1 | 0 |  | 0.8 | 2 | 10007765 | 1120 | 0 | 0 | 0 | 0 | 0 | 0 | 0 | 0
1542 | 10007766 | 10007756 | 6900353 | 1 | 1 | 1 | 3 | 201-9006-351 | 201-9006-351 | Различные конструкции, не предусмотренные в основных разделах. ГОСТ 23118-99. Из горячекатанных профилей. Масса отправочной марки, т: до 0,05 | 1348 | 1009 | т | т | 1000 | 1 | 13450 | 0 | 0 | 0 | 0 | 1 | 0 |  | 1 | 2 | 10007766 | 1121 | 0 | 0 | 0 | 0 | 0 | 0 | 0 | 0
1542 | 10007767 | 10007756 | 6918838 | 1 | 1 | 1 | 3 | 408-0141 | 408-0141 | Песок для строительных работ природный ГОСТ 8736-93 для строительных растворов, средний | 1339 | 1007 | м3 | м3 | 1 | 0.15 | 117 | 0 | 0 | 0 | 0 | 1 | 0 |  | 0.15 | 2 | 10007767 | 1122 | 0 | 0 | 0 | 0 | 0 | 0 | 0 | 0
1543 | 10007770 | 10007768 | 5180840 | 1 | 1 | 1 | 1 | 1-3.8-74 |  | Затраты труда рабочих-строителей (средний разряд 3.8) | 1476 | 1013 | чел.ч | ЧЕЛ.Ч | 1 | 19 | 0 | 0 | 0 | 11.9 | 0 | 1 | 1 |  | 19 | 2 | 10007770 | 1123 | 0 | 0 | 0 | 0 | 0 | 0 | 0 | 0
1543 | 10007771 | 10007768 | 121548 | 1 | 1 | 1 | 1 | 2 |  | Затраты труда машинистов | 608254 | 1013 | чел.час | чел.час | 1 | 0.47 | 0 | 0 | 0 | 0 | 0 | 1 | 2 |  | 0.47 | 2 | 10007771 | 1124 | 0 | 0 | 0 | 0 | 0 | 0 | 0 | 0
1543 | 10007772 | 10007768 | 6957688 | 1 | 1 | 1 | 2 | 021102 | 021102 | Краны на автомобильном ходу при работе на монтаже технологического оборудования 10 т | 1480 | 1013 | маш.ч | МАШ.Ч | 1 | 0.47 | 0 | 134.07 | 16.33 | 0 | 0 | 1 | 0 |  | 0.47 | 2 | 10007772 | 1125 | 0 | 0 | 0 | 0 | 0 | 0 | 0 | 0
1543 | 10007773 | 10007768 | 6957968 | 1 | 1 | 1 | 2 | 040502 | 040502 | Установки для сварки ручной дуговой (постоянного тока) | 1480 | 1013 | маш.ч | МАШ.Ч | 1 | 4.25 | 0 | 7.84 | 0 | 0 | 0 | 1 | 0 |  | 4.25 | 2 | 10007773 | 1126 | 0 | 0 | 0 | 0 | 0 | 0 | 0 | 0
1543 | 10007774 | 10007768 | 6960160 | 1 | 1 | 1 | 2 | 400002 | 400002 | Автомобили бортовые грузоподъемностью до 8 т | 1480 | 1013 | маш.ч | МАШ.Ч | 1 | 0.47 | 0 | 112.22 | 0 | 0 | 0 | 1 | 0 |  | 0.47 | 2 | 10007774 | 1127 | 0 | 0 | 0 | 0 | 0 | 0 | 0 | 0
1543 | 10007775 | 10007768 | 6883173 | 1 | 1 | 1 | 3 | 101-0813 | 101-0813 | Проволока: стальная низкоуглеродистая разного назначения оцинкованная диаметром, мм: 3 | 1348 | 1009 | т | т | 1000 | 0.0021 | 12000 | 0 | 0 | 0 | 0 | 1 | 0 |  | 0.0021 | 2 | 10007775 | 1128 | 0 | 0 | 0 | 0 | 0 | 0 | 0 | 0
1543 | 10007776 | 10007768 | 6885123 | 1 | 1 | 1 | 3 | 101-1755 | 101-1755 | Сталь полосовая, марка: Cт3сп, шириной 50-200 мм, толщиной 4-5 мм | 1348 | 1009 | т | т | 1000 | 0.003 | 6620 | 0 | 0 | 0 | 0 | 1 | 0 |  | 0.003 | 2 | 10007776 | 1129 | 0 | 0 | 0 | 0 | 0 | 0 | 0 | 0
1543 | 10007777 | 10007768 | 6885476 | 1 | 1 | 1 | 3 | 101-1924 | 101-1924 | Электроды: диаметром 4 мм Э42А | 1346 | 1009 | кг | кг | 1 | 1.05 | 11.5 | 0 | 0 | 0 | 0 | 1 | 0 |  | 1.05 | 2 | 10007777 | 1130 | 0 | 0 | 0 | 0 | 0 | 0 | 0 | 0
1543 | 10007778 | 10007768 | 6886380 | 1 | 1 | 1 | 3 | 101-9100 | 101-9100 | Патроны для пристрелки | 5184881 | 1013 | 10 штук | 10ШТУK | 1 | 12.2 | 2.87 | 0 | 0 | 0 | 0 | 1 | 0 |  | 12.2 | 2 | 10007778 | 1131 | 0 | 0 | 0 | 0 | 0 | 0 | 0 | 0
1543 | 10007779 | 10007768 | 6886390 | 1 | 1 | 1 | 3 | 101-9109 | 101-9109 | Дюбели для пристрелки | 5184881 | 1013 | 10 штук | 10ШТУK | 1 | 12.2 | 6.74 | 0 | 0 | 0 | 0 | 1 | 0 |  | 12.2 | 2 | 10007779 | 1132 | 0 | 0 | 0 | 0 | 0 | 0 | 0 | 0
1543 | 10007780 | 10007768 | 6892822 | 1 | 1 | 1 | 3 | 110-9105 | 110-9105 | Гайки установочные заземляющие К480 | 5186049 | 1013 | 100 штук | 100ШТУK | 1 | 0.25 | 92.9 | 0 | 0 | 0 | 0 | 1 | 0 |  | 0.25 | 2 | 10007780 | 1133 | 0 | 0 | 0 | 0 | 0 | 0 | 0 | 0
1543 | 10007781 | 10007768 | 6918152 | 1 | 1 | 1 | 3 | 402-0002 | 402-0002 | Раствор готовый кладочный цементный, марка 50 | 1339 | 1007 | м3 | м3 | 1 | 0.002 | 627 | 0 | 0 | 0 | 0 | 1 | 0 |  | 0.002 | 2 | 10007781 | 1134 | 0 | 0 | 0 | 0 | 0 | 0 | 0 | 0
1543 | 10007782 | 10007768 | 6927927 | 1 | 1 | 1 | 3 | 500-9030-1 | 500-9030-1 | Заглушки полиэтиленовые для труб диаметром до 25 мм | 5184881 | 1013 | 10 штук | 10ШТУK | 1 | 1.02 | 28.3 | 0 | 0 | 0 | 0 | 1 | 0 |  | 1.02 | 2 | 10007782 | 1135 | 0 | 0 | 0 | 0 | 0 | 0 | 0 | 0
1543 | 10007783 | 10007768 | 6928078 | 1 | 1 | 1 | 3 | 500-9081 | 500-9081 | Перемычки гибкие, тип ПГС-50 | 1485 | 1013 | ШТУKА | ШТУKА | 1 | 6 | 11.2 | 0 | 0 | 0 | 0 | 1 | 0 |  | 6 | 2 | 10007783 | 1136 | 0 | 0 | 0 | 0 | 0 | 0 | 0 | 0
1543 | 10007784 | 10007768 | 6928137 | 1 | 1 | 1 | 3 | 500-9140-8 | 500-9140-8 | Гильзы для соединения сваркой труб диаметром до 25 мм | 5186049 | 1013 | 100 штук | 100ШТУK | 1 | 0.08 | 412 | 0 | 0 | 0 | 0 | 1 | 0 |  | 0.08 | 2 | 10007784 | 1137 | 0 | 0 | 0 | 0 | 0 | 0 | 0 | 0
1543 | 10007785 | 10007768 | 6928274 | 1 | 1 | 1 | 3 | 500-9627 | 500-9627 | Лента ФУМ | 1346 | 1009 | кг | кг | 1 | 0.03 | 108 | 0 | 0 | 0 | 0 | 1 | 0 |  | 0.03 | 2 | 10007785 | 1138 | 0 | 0 | 0 | 0 | 0 | 0 | 0 | 0
1543 | 10007786 | 10007768 | 6928323 | 1 | 1 | 1 | 3 | 500-9734-6 | 500-9734-6 | Муфта соединительная водогазопроводная диаметром до 25 мм | 1485 | 1013 | ШТУKА | ШТУKА | 1 | 16 | 3 | 0 | 0 | 0 | 0 | 1 | 0 |  | 16 | 2 | 10007786 | 1139 | 0 | 0 | 0 | 0 | 0 | 0 | 0 | 0
1544 | 10007789 | 10007787 | 5180865 | 1 | 1 | 1 | 1 | 1-4.0-74 |  | Затраты труда рабочих-строителей (средний разряд 4.0) | 1476 | 1013 | чел.ч | ЧЕЛ.Ч | 1 | 500 | 0 | 0 | 0 | 12.17 | 0 | 1 | 1 |  | 500 | 2 | 10007789 | 1140 | 0 | 0 | 0 | 0 | 0 | 0 | 0 | 0
1544 | 10007790 | 10007787 | 6881951 | 1 | 1 | 1 | 3 | 101-0219 | 101-0219 | Гипсовые вяжущие Г-3 (ГОСТ 125-79) | 1348 | 1009 | т | т | 1000 | 0.025 | 1480 | 0 | 0 | 0 | 0 | 1 | 0 |  | 0.025 | 2 | 10007790 | 1141 | 0 | 0 | 0 | 0 | 0 | 0 | 0 | 0
1544 | 10007791 | 10007787 | 6884217 | 1 | 1 | 1 | 3 | 101-1306 | 101-1306 | Портландцемент общестроительного назначения: бездобавочный (ГОСТ 10178-85) марки: 500 | 1348 | 1009 | т | т | 1000 | 0.147 | 703 | 0 | 0 | 0 | 0 | 1 | 0 |  | 0.147 | 2 | 10007791 | 1142 | 0 | 0 | 0 | 0 | 0 | 0 | 0 | 0
1544 | 10007792 | 10007787 | 6884992 | 1 | 1 | 1 | 3 | 101-1705 | 101-1705 | Пакля пропитанная | 1346 | 1009 | кг | кг | 1 | 2 | 6.99 | 0 | 0 | 0 | 0 | 1 | 0 |  | 2 | 2 | 10007792 | 1143 | 0 | 0 | 0 | 0 | 0 | 0 | 0 | 0
1544 | 10007793 | 10007787 | 6885888 | 1 | 1 | 1 | 3 | 101-2206 | 101-2206 | Дюбели: пластмассовые с шурупами 12х70 мм | 5184881 | 1013 | 10 штук | 10ШТУK | 1 | 34 | 7.8 | 0 | 0 | 0 | 0 | 1 | 0 |  | 34 | 2 | 10007793 | 1144 | 0 | 0 | 0 | 0 | 0 | 0 | 0 | 0
1544 | 10007794 | 10007787 | 6888042 | 1 | 1 | 1 | 3 | 103-0006 | 103-0006 | Трубы стальные сварные водогазопроводные с резьбой ГОСТ 3262-75: черные легкие (неоцинкованные), диаметр условного прохода 50 мм, толщина стенки 3 мм | 1301 | 1003 | м | м | 1 | 10 | 31.2 | 0 | 0 | 0 | 0 | 1 | 0 |  | 10 | 2 | 10007794 | 1145 | 0 | 0 | 0 | 0 | 0 | 0 | 0 | 0
1544 | 10007795 | 10007787 | 6902519 | 1 | 1 | 1 | 3 | 203-0531 | 203-0531 | Пробки хвойных пород 250х120х65 мм | 1485 | 1013 | ШТУKА | ШТУKА | 1 | 200 | 2.83 | 0 | 0 | 0 | 0 | 1 | 0 |  | 200 | 2 | 10007795 | 1146 | 0 | 0 | 0 | 0 | 0 | 0 | 0 | 0

## Res_Ved
1 | 10
3 | 53 | 72 | 87
98 | 1
3 |  | 10 |  |  | Благоустройство территории | 11 | 22 | 23 | 37 | 38 | 51
17 | 11 |  | 1 | 1-1.8-74 | Затраты труда рабочих-строителей (средний разряд 1.8) | чел.ч | 5.32 | 23.408 | 9.71 | 227.29
17 | 12 | 13 | 1 | 1-2.0-74 | Затраты труда рабочих-строителей (средний разряд 2.0) | чел.ч | 10.2 | 44.88 | 9.86 | 442.52
17 | 12 |  | 1 | 1-2.0-74 | Затраты труда рабочих-строителей (средний разряд 2.0) | чел.ч | 17.27 | 75.988 | 9.86 | 749.24
17 | 14 |  | 1 | 1-2.9-74 | Затраты труда рабочих-строителей (средний разряд 2.9) | чел.ч | 5.99 | 52.712 | 10.69 | 563.49
17 | 15 |  | 1 | 1-3.0-74 | Затраты труда рабочих-строителей (средний разряд 3.0) | чел.ч | 3.648 | 196.992 | 10.78 | 2123.57
17 | 16 | 17 | 1 | 1-4.0-74 | Затраты труда рабочих-строителей (средний разряд 4.0) | чел.ч | 3.83 | 13.8306 | 12.17 | 168.32
17 | 16 |  | 1 | 1-4.0-74 | Затраты труда рабочих-строителей (средний разряд 4.0) | чел.ч | 0.18 | 0.065016 | 12.17 | 0.79
17 | 18 | 22 | 1 | 2 | Затраты труда машинистов | чел.час | 1.91 | 6.8972 | 0 | 0
17 | 18 |  | 1 | 2 | Затраты труда машинистов | чел.час | 0.28 | 1.232 | 0 | 0
17 | 18 |  | 1 | 2 | Затраты труда машинистов | чел.час | 0.07 | 0.308 | 0 | 0
17 | 18 |  | 1 | 2 | Затраты труда машинистов | чел.час | 2.74 | 24.112 | 0 | 0
17 | 18 |  | 1 | 2 | Затраты труда машинистов | чел.час | 0.143 | 7.722 | 0 | 0
17 | 23 |  | 2 | 010410 | Тракторы на пневмоколесном ходу при работе на других видах строительства (кроме водохозяйственного) 59 (80) кВт (л.с.) | маш.ч | 0.07 | 0.308 | 72.94 | 22.47
17 | 24 | 25 | 2 | 021141 | Краны на автомобильном ходу при работе на других видах строительства (кроме магистральных трубопроводов) 10 т | маш.ч | 0.003 | 0.010833 | 134.07 | 1.45
17 | 24 |  | 2 | 021141 | Краны на автомобильном ходу при работе на других видах строительства (кроме магистральных трубопроводов) 10 т | маш.ч | 0.0152 | 0.8208 | 134.07 | 110.04
17 | 26 |  | 2 | 070148 | Бульдозеры при работе на других видах строительства (кроме водохозяйственного) 59 (80) кВт (л.с.) | маш.ч | 0.28 | 1.232 | 71.41 | 87.98
17 | 27 |  | 2 | 092701 | Катки прицепные кольчатые 1 т | маш.ч | 0.14 | 0.616 | 11.03 | 6.79
17 | 28 | 29 | 2 | 120500 | Гудронаторы ручные | маш.ч | 0.14 | 0.50556 | 19.92 | 10.07
17 | 28 |  | 2 | 120500 | Гудронаторы ручные | маш.ч | 0.36 | 0.13003 | 19.92 | 2.59
17 | 30 |  | 2 | 120906 | Катки дорожные самоходные гладкие 8 т | маш.ч | 0.396 | 1.43 | 83.58 | 119.52
17 | 31 |  | 2 | 120907 | Катки дорожные самоходные гладкие 13 т | маш.ч | 1.151 | 4.1564 | 125.65 | 522.25
17 | 32 | 33 | 2 | 121601 | Машины поливомоечные 6000 л | маш.ч | 0.039 | 0.14083 | 121.07 | 17.05
17 | 32 |  | 2 | 121601 | Машины поливомоечные 6000 л | маш.ч | 2.74 | 24.112 | 121.07 | 2919.24
17 | 34 |  | 2 | 122000 | Укладчики асфальтобетона | маш.ч | 0.319 | 1.1519 | 202.8 | 233.61
17 | 35 |  | 2 | 160501 | Машины бурильные на тракторе 85 (115) кВт (л.с.) глубиной бурения 3,5 м | маш.ч | 0.1276 | 6.8904 | 160.26 | 1104.26
17 | 36 | 37 | 2 | 400001 | Автомобили бортовые грузоподъемностью до 5 т | маш.ч | 0.004 | 0.014444 | 96.34 | 1.39
17 | 36 |  | 2 | 400001 | Автомобили бортовые грузоподъемностью до 5 т | маш.ч | 0.0201 | 1.0854 | 96.34 | 104.57
17 | 38 |  | 3 | 101-0092 | Болты: с шестигранной головкой диаметром резьбы, мм: 16- (18) | т | 0.00048 | 0.02592 | 13160 | 341.11
17 | 39 |  | 3 | 101-0223 | Грунтовка: В-КФ-093 красно-коричневая, серая, черная (ОСТ 6-10-427-79) | т | 0.000193 | 0.010422 | 36690 | 382.38
17 | 40 |  | 3 | 101-0460 | Краски: масляные и алкидные цветные, готовые к применению для наружных работ МА-15: бежевая | т | 5.6e-05 | 0.003024 | 20440 | 61.81
17 | 41 |  | 3 | 101-0782 | Поковки: строительные обыкновенные (скобы, закрепи, хомуты и т. д. ) массой, кг: 1,8 | т | 0.00062 | 0.0022389 | 10190 | 22.81
17 | 42 |  | 3 | 101-0837 | Растворители для лакокрасочных материалов: Р-4А (ГОСТ 7827-74) | т | 3.4e-05 | 0.001836 | 16570 | 30.42
17 | 43 | 44 | 3 | 101-1555 | Материалы для дорожного строительства: Битумы нефтяные дорожные марки БНД-60/90, БНД-90/130: высший сорт | т | 0.00108 | 0.0039 | 3230 | 12.6
17 | 43 |  | 3 | 101-1555 | Материалы для дорожного строительства: Битумы нефтяные дорожные марки БНД-60/90, БНД-90/130: высший сорт | т | 0.0028 | 0.0010114 | 3230 | 3.27
17 | 45 |  | 3 | 101-9610 | Щитки металлические | ШТУKА | 0 | 0 | 108 | 0
17 | 46 |  | 3 | 102-0025 | Пиломатериалы хвойных пород: Бруски обрезные длиной 4-6,5 м, шириной 75-150 мм, толщиной 40-75 мм: III сорта | м3 | 0.015 | 0.054167 | 996 | 53.95
17 | 47 |  | 3 | 110-9181 | Стойки металлические | т | 0 | 0 | 0 | 0
17 | 48 | 49 | 3 | 410-0003 | Смеси асфальтобетонные дорожные, аэродромные и асфальтобетон (горячие и теплые для плотного асфальтобетона мелко и крупнозернистые, песчаные), ГОСТ 9128-97, марка I, тип В | т | 9.66 | 34.8833 | 529 | 18453.28
17 | 48 |  | 3 | 410-0003 | Смеси асфальтобетонные дорожные, аэродромные и асфальтобетон (горячие и теплые для плотного асфальтобетона мелко и крупнозернистые, песчаные), ГОСТ 9128-97, марка I, тип В | т | 24.2 | 8.741 | 529 | 4624.01
17 | 50 |  | 3 | 411-0001 | Вода | м3 | 10 | 88 | 3.11 | 273.68
17 | 51 |  | 3 | 414-0317 | Семена трав газонных | кг | 2 | 17.6 | 45 | 792
4 |  | 53 |  |  | 3. Патрульная дорожка 1815 м2 | 54 | 56 | 57 | 64 | 65 | 70
17 | 54 | 55 | 1 | 1-4.0-74 | Затраты труда рабочих-строителей (средний разряд 4.0) | чел.ч | 3.83 | 13.8306 | 12.17 | 168.32
17 | 54 |  | 1 | 1-4.0-74 | Затраты труда рабочих-строителей (средний разряд 4.0) | чел.ч | 0.18 | 0.065016 | 12.17 | 0.79
17 | 56 |  | 1 | 2 | Затраты труда машинистов | чел.час | 1.91 | 6.8972 | 0 | 0
17 | 57 |  | 2 | 021141 | Краны на автомобильном ходу при работе на других видах строительства (кроме магистральных трубопроводов) 10 т | маш.ч | 0.003 | 0.010833 | 134.07 | 1.45
17 | 58 | 59 | 2 | 120500 | Гудронаторы ручные | маш.ч | 0.14 | 0.50556 | 19.92 | 10.07
17 | 58 |  | 2 | 120500 | Гудронаторы ручные | маш.ч | 0.36 | 0.13003 | 19.92 | 2.59
17 | 60 |  | 2 | 120906 | Катки дорожные самоходные гладкие 8 т | маш.ч | 0.396 | 1.43 | 83.58 | 119.52
17 | 61 |  | 2 | 120907 | Катки дорожные самоходные гладкие 13 т | маш.ч | 1.151 | 4.1564 | 125.65 | 522.25
17 | 62 |  | 2 | 121601 | Машины поливомоечные 6000 л | маш.ч | 0.039 | 0.14083 | 121.07 | 17.05
17 | 63 |  | 2 | 122000 | Укладчики асфальтобетона | маш.ч | 0.319 | 1.1519 | 202.8 | 233.61
17 | 64 |  | 2 | 400001 | Автомобили бортовые грузоподъемностью до 5 т | маш.ч | 0.004 | 0.014444 | 96.34 | 1.39
17 | 65 |  | 3 | 101-0782 | Поковки: строительные обыкновенные (скобы, закрепи, хомуты и т. д. ) массой, кг: 1,8 | т | 0.00062 | 0.0022389 | 10190 | 22.81
17 | 66 | 67 | 3 | 101-1555 | Материалы для дорожного строительства: Битумы нефтяные дорожные марки БНД-60/90, БНД-90/130: высший сорт | т | 0.00108 | 0.0039 | 3230 | 12.6
17 | 66 |  | 3 | 101-1555 | Материалы для дорожного строительства: Битумы нефтяные дорожные марки БНД-60/90, БНД-90/130: высший сорт | т | 0.0028 | 0.0010114 | 3230 | 3.27
17 | 68 |  | 3 | 102-0025 | Пиломатериалы хвойных пород: Бруски обрезные длиной 4-6,5 м, шириной 75-150 мм, толщиной 40-75 мм: III сорта | м3 | 0.015 | 0.054167 | 996 | 53.95
17 | 69 | 70 | 3 | 410-0003 | Смеси асфальтобетонные дорожные, аэродромные и асфальтобетон (горячие и теплые для плотного асфальтобетона мелко и крупнозернистые, песчаные), ГОСТ 9128-97, марка I, тип В | т | 9.66 | 34.8833 | 529 | 18453.28
17 | 69 |  | 3 | 410-0003 | Смеси асфальтобетонные дорожные, аэродромные и асфальтобетон (горячие и теплые для плотного асфальтобетона мелко и крупнозернистые, песчаные), ГОСТ 9128-97, марка I, тип В | т | 24.2 | 8.741 | 529 | 4624.01
4 |  | 72 |  |  | 5.Устройство газона.-880 м2 | 73 | 79 | 80 | 83 | 84 | 85
17 | 73 |  | 1 | 1-1.8-74 | Затраты труда рабочих-строителей (средний разряд 1.8) | чел.ч | 5.32 | 23.408 | 9.71 | 227.29
17 | 74 | 75 | 1 | 1-2.0-74 | Затраты труда рабочих-строителей (средний разряд 2.0) | чел.ч | 10.2 | 44.88 | 9.86 | 442.52
17 | 74 |  | 1 | 1-2.0-74 | Затраты труда рабочих-строителей (средний разряд 2.0) | чел.ч | 17.27 | 75.988 | 9.86 | 749.24
17 | 76 |  | 1 | 1-2.9-74 | Затраты труда рабочих-строителей (средний разряд 2.9) | чел.ч | 5.99 | 52.712 | 10.69 | 563.49
17 | 77 | 79 | 1 | 2 | Затраты труда машинистов | чел.час | 0.28 | 1.232 | 0 | 0
17 | 77 |  | 1 | 2 | Затраты труда машинистов | чел.час | 0.07 | 0.308 | 0 | 0
17 | 77 |  | 1 | 2 | Затраты труда машинистов | чел.час | 2.74 | 24.112 | 0 | 0
17 | 80 |  | 2 | 010410 | Тракторы на пневмоколесном ходу при работе на других видах строительства (кроме водохозяйственного) 59 (80) кВт (л.с.) | маш.ч | 0.07 | 0.308 | 72.94 | 22.47
17 | 81 |  | 2 | 070148 | Бульдозеры при работе на других видах строительства (кроме водохозяйственного) 59 (80) кВт (л.с.) | маш.ч | 0.28 | 1.232 | 71.41 | 87.98
17 | 82 |  | 2 | 092701 | Катки прицепные кольчатые 1 т | маш.ч | 0.14 | 0.616 | 11.03 | 6.79
17 | 83 |  | 2 | 121601 | Машины поливомоечные 6000 л | маш.ч | 2.74 | 24.112 | 121.07 | 2919.24
17 | 84 |  | 3 | 411-0001 | Вода | м3 | 10 | 88 | 3.11 | 273.68
17 | 85 |  | 3 | 414-0317 | Семена трав газонных | кг | 2 | 17.6 | 45 | 792
4 |  | 87 |  |  | 7.Обустройство газона. | 88 | 89 | 90 | 92 | 93 | 98
17 | 88 |  | 1 | 1-3.0-74 | Затраты труда рабочих-строителей (средний разряд 3.0) | чел.ч | 3.648 | 196.992 | 10.78 | 2123.57
17 | 89 |  | 1 | 2 | Затраты труда машинистов | чел.час | 0.143 | 7.722 | 0 | 0
17 | 90 |  | 2 | 021141 | Краны на автомобильном ходу при работе на других видах строительства (кроме магистральных трубопроводов) 10 т | маш.ч | 0.0152 | 0.8208 | 134.07 | 110.04
17 | 91 |  | 2 | 160501 | Машины бурильные на тракторе 85 (115) кВт (л.с.) глубиной бурения 3,5 м | маш.ч | 0.1276 | 6.8904 | 160.26 | 1104.26
17 | 92 |  | 2 | 400001 | Автомобили бортовые грузоподъемностью до 5 т | маш.ч | 0.0201 | 1.0854 | 96.34 | 104.57
17 | 93 |  | 3 | 101-0092 | Болты: с шестигранной головкой диаметром резьбы, мм: 16- (18) | т | 0.00048 | 0.02592 | 13160 | 341.11
17 | 94 |  | 3 | 101-0223 | Грунтовка: В-КФ-093 красно-коричневая, серая, черная (ОСТ 6-10-427-79) | т | 0.000193 | 0.010422 | 36690 | 382.38
17 | 95 |  | 3 | 101-0460 | Краски: масляные и алкидные цветные, готовые к применению для наружных работ МА-15: бежевая | т | 5.6e-05 | 0.003024 | 20440 | 61.81
17 | 96 |  | 3 | 101-0837 | Растворители для лакокрасочных материалов: Р-4А (ГОСТ 7827-74) | т | 3.4e-05 | 0.001836 | 16570 | 30.42
17 | 97 |  | 3 | 101-9610 | Щитки металлические | ШТУKА | 0 | 0 | 108 | 0
17 | 98 |  | 3 | 110-9181 | Стойки металлические | т | 0 | 0 | 0 | 0